## Orçamento
FÓRMULAS P/ CURVA ABC | PE 058/2025 REGISTRO DE PREÇOS DE REPAROS E ADAPTAÇÕES EM INSTALAÇÕES PREDIAIS Vigência da Ata: de 24/07/2025 a 24/07/2026
PLANILHA ORÇAMENTÁRIA
|  | Processo SEI: | 25.0.000013769-6 | [6 empty] | CNPJ: | 07.975.597/0001-39 |  |  |  | TABELA SEM DESONERAÇÃO
| Objeto: |  | Registro de preços para a prestação de serviços de reparos e adaptações em instalações prediais utilizados pela Administração da Prefeitura de Porto Alegre, com fornecimento de peças, materiais de consumo e insumos e mão de obra nos sistemas e equipamentos | [6 empty] | Data da Proposta: | 2025-06-27 |  |  |  | Encargos sociais SINAPI (hora): | 112.8%
| Local de execução: |  | (preencher este campo com o local da prestação dos serviços) | [6 empty] | Número da Proposta: | 34403703 |  |  |  | Encargos sociais SINAPI (mês): | 69.95%
| Item | Código | Fonte | Descrição | Unid. | Quant. | Custo Unitário (R$) |  |  |  | BDI | Preço Unitário (R$) | Preço Total (R$) | [9 empty] | Item | Código | Fonte | Descrição | Unid. | Quant. | Custo Unitário (R$) |  |  |  | BDI | Preço Unitário (R$) | Preço Total (R$)
[7 empty] | Equip. | Mão de Obra | Material + Equipamento | Total |  |  | Equip. | Mão de Obra | Material + Equipamento | Total | [12 empty] | Equip. | Mão de Obra | Material | Total |  |  | Equip. | Mão de Obra | Material | Total
| 1 |  |  | SERVIÇOS PRELIMINARES | [11 empty] | 0 | [6 empty] | 1 |  |  | SERVIÇOS PRELIMINARES | [11 empty] | 5070.05 | ok | ok | ok | ok | ok | ok | ok | ok | ok | ok | ok | ok | ok | ok | ok | revisar
#DIV/0! | 1.1 | 97622 | SINAPI | DEMOLIÇÃO DE ALVENARIA DE BLOCO FURADO, DE FORMA MANUAL, SEM REAPROVEITAMENTO. AF_09/2023 | M3 |  |  | 45.75 | 15.25 | 61 | 25.19% | 76.36 |  | 0 | 0 | 0 |  |  | 1.1 | FALSE |  |  | 1.1 | 97665 | SINAPI | REMOÇÃO DE LUMINÁRIAS, DE FORMA MANUAL, SEM REAPROVEITAMENTO. AF_12/2017 | UN | 50 | 0 | 0.87 | 0.25 | 1.12 | 28.78% | 1.44 | 0 | 56 | 16 | 72 | ok | revisar | ok | revisar | revisar | revisar | ok | revisar | revisar | revisar | revisar | revisar | ok | revisar | revisar | revisar
#DIV/0! | 1.2 | 97624 | SINAPI | DEMOLIÇÃO DE ALVENARIA DE TIJOLO MACIÇO, DE FORMA MANUAL, SEM REAPROVEITAMENTO. AF_09/2023 | M3 |  |  | 86 | 28.69 | 114.69 | 25.19% | 143.58 |  | 0 | 0 | 0 |  |  | 1.2 | FALSE |  |  | 1.2 | 97661 | SINAPI | REMOÇÃO DE CABOS ELÉTRICOS, DE FORMA MANUAL, SEM REAPROVEITAMENTO. AF_12/2017 | M | 2930 | 0 | 0.46 | 0.12 | 0.58 | 28.78% | 0.74 | 0 | 1728.7 | 439.5 | 2168.2 | ok | revisar | ok | revisar | revisar | revisar | ok | revisar | revisar | revisar | revisar | revisar | ok | revisar | revisar | revisar
#DIV/0! | 1.3 | 97627 | SINAPI | DEMOLIÇÃO DE PILARES E VIGAS EM CONCRETO ARMADO, DE FORMA MECANIZADA COM MARTELETE, SEM REAPROVEITAMENTO. AF_09/2023 | M3 |  |  | 191.58 | 50.08 | 241.66 | 25.19% | 302.53 |  | 0 | 0 | 0 |  |  | 1.3 | FALSE |  |  | 1.3 | 97660 | SINAPI | REMOÇÃO DE INTERRUPTORES/TOMADAS ELÉTRICAS, DE FORMA MANUAL, SEM REAPROVEITAMENTO. AF_12/2017 | UN | 132 | 0 | 0.46 | 0.12 | 0.58 | 28.78% | 0.74 | 0 | 77.88 | 19.8 | 97.68 | ok | revisar | ok | revisar | revisar | revisar | ok | revisar | revisar | revisar | revisar | revisar | ok | revisar | revisar | revisar
#DIV/0! | 1.4 | 97633 | SINAPI | DEMOLIÇÃO DE REVESTIMENTO CERÂMICO, DE FORMA MANUAL, SEM REAPROVEITAMENTO. AF_09/2023 | M2 |  |  | 18.41 | 6.01 | 24.42 | 25.19% | 30.57 |  | 0 | 0 | 0 |  |  | 1.4 | FALSE |  |  | 1.4 | CCU-13 | CCU | REMOÇÃO DE VENTILADOR DE TETO/PAREDE | UN | 24 | 0 | 5.04 | 0 | 5.04 | 28.78% | 6.49 | 0 | 155.76 | 0 | 155.76 | ok | revisar | revisar | revisar | revisar | revisar | ok | revisar | revisar | revisar | revisar | revisar | ok | revisar | ok | revisar
#DIV/0! | 1.5 | 97632 | SINAPI | DEMOLIÇÃO DE RODAPÉ CERÂMICO, DE FORMA MANUAL, SEM REAPROVEITAMENTO. AF_09/2023 | M |  |  | 2.1 | 0.69 | 2.79 | 25.19% | 3.49 |  | 0 | 0 | 0 |  |  | 1.5 | FALSE |  |  | 1.5 | 97664 | SINAPI | REMOÇÃO DE ACESSÓRIOS, DE FORMA MANUAL, SEM REAPROVEITAMENTO. AF_12/2017 | UN | 70 | 0 | 1.06 | 0.29 | 1.35 | 28.78% | 1.73 | 0 | 95.2 | 25.9 | 121.1 | ok | revisar | ok | revisar | revisar | revisar | ok | revisar | revisar | revisar | revisar | revisar | ok | revisar | revisar | revisar
#DIV/0! | 1.6 | CCU-05 | CCU | DEMOLIÇÃO DE REBOCO | M2 |  |  | 6.04 | 1.64 | 7.68 | 25.19% | 9.61 |  | 0 | 0 | 0 |  |  | 1.6 | FALSE |  |  | 1.6 | CCU-14 | CCU | TAMPA CEGA EM PVC PARA CONDULETE 4x2" - FORNECIMENTO E INSTALAÇÃO | UN | 132 | 0 | 0.63 | 6.28 | 6.91 | 28.78% | 8.89 | 0 | 106.92 | 1066.56 | 1173.48 | ok | revisar | ok | revisar | revisar | revisar | ok | revisar | revisar | revisar | revisar | revisar | ok | revisar | revisar | revisar
#DIV/0! | 1.7 | CCU-45 | CCU | APICOAMENTO DE SUPERFÍCIE | M2 |  |  | 3.48 | 0 | 3.48 | 25.19% | 4.35 |  | 0 | 0 | 0 |  |  | 1.7 | 0 |  |  | 1.7 | 100981 | SINAPI | CARGA, MANOBRA E DESCARGA DE ENTULHO EM CAMINHÃO BASCULANTE 6 M³ - CARGA COM ESCAVADEIRA HIDRÁULICA (CAÇAMBA DE 0,80 M³ / 111 HP) E DESCARGA LIVRE (UNIDADE: M3). AF_07/2020 | M3 | 10 | 4.25 | 1.55 | 3.13 | 8.93 | 28.78% | 11.5 | 54.7 | 19.9 | 40.4 | 115 | ok | revisar | revisar | revisar | revisar | revisar | revisar | revisar | revisar | revisar | revisar | revisar | revisar | revisar | revisar | revisar
#DIV/0! | 1.8 | CCU-08 | CCU | DEMOLIÇÃO DE ESTRUTURA DE MADEIRA PARA TELHADO | M2 |  |  | 27.51 | 0 | 27.51 | 25.19% | 34.43 |  | 0 | 0 | 0 |  |  | 1.8 | 0 |  |  | 1.8 | CCU-22 | CCU | PLACA DE OBRA (PARA CONSTRUCAO CIVIL) EM CHAPA GALVANIZADA *N. 22*, ADESIVADA, DE *2,4 X 1,2* M - FORNRCIMENTO E INSTALAÇÃO | UN | 1 | 0 | 42.07 | 864 | 906.07 | 28.78% | 1166.83 | 0 | 54.17 | 1112.66 | 1166.83 | ok | revisar | ok | revisar | revisar | revisar | ok | revisar | revisar | revisar | revisar | revisar | ok | revisar | revisar | revisar
#DIV/0! | 1.9 | 97635 | SINAPI | REMOÇÃO DE PISO DE BLOCO INTERTRAVADO OU DE PEDRA PORTUGUESA, DE FORMA MANUAL, COM REAPROVEITAMENTO. AF_09/2023 | M2 |  |  | 12.6 | 4.19 | 16.79 | 25.19% | 21.01 |  | 0 | 0 | 0 |  |  | 1.9 | FALSE |  |  | 1.9 |  |  | - | - | 0 | 0 | 8.98 | 3.33 | 12.31 | - | 12.31 | 0 | 0 | 0 | 0 | ok | revisar | revisar | revisar | revisar | ok | ok | revisar | revisar | revisar | revisar | revisar | ok | ok | ok | ok
#DIV/0! | 1.10 | CCU-04 | CCU | DEMOLIÇÃO DE PISO CIMENTADO DE FORMA MANUAL | M2 |  |  | 27 | 0 | 27 | 25.19% | 33.8 |  | 0 | 0 | 0 |  |  | 1.10 | 0 |  |  | 1.10 |  |  | - | - | 0 | 0 | 25.49 | 16.27 | 41.76 | - | 41.76 | 0 | 0 | 0 | 0 | ok | revisar | revisar | revisar | revisar | ok | ok | revisar | revisar | revisar | revisar | revisar | ok | ok | ok | ok
#DIV/0! | 1.11 | 97643 | SINAPI | REMOÇÃO DE PISO DE MADEIRA (ASSOALHO E BARROTE), DE FORMA MANUAL, SEM REAPROVEITAMENTO. AF_09/2023 | M2 |  |  | 20.42 | 6.56 | 26.98 | 25.19% | 33.77 |  | 0 | 0 | 0 |  |  | 1.11 | FALSE |  |  | 1.11 |  |  | - | - | 0 | 0 | 15.55 | 5.49 | 21.04 | - | 21.04 | 0 | 0 | 0 | 0 | ok | revisar | revisar | revisar | revisar | ok | ok | revisar | revisar | revisar | revisar | revisar | ok | ok | ok | ok
#DIV/0! | 1.12 | CCU-01 | CCU | DEMOLIÇÃO DE PISO VINÍLICO, EXCLUSIVE CONTRAPISO | M2 |  |  | 15.39 | 0 | 15.39 | 25.19% | 19.26 |  | 0 | 0 | 0 |  |  | 1.12 | 0 |  |  | 1.12 |  |  | - | - | 0 | 0 | 17.46 | 26.07 | 43.53 | - | 43.53 | 0 | 0 | 0 | 0 | ok | revisar | revisar | revisar | revisar | ok | ok | revisar | revisar | revisar | revisar | revisar | ok | ok | ok | ok
#DIV/0! | 1.13 | CCU-07 | CCU | REMOÇÃO DE FRRAGENS (DOBRADIÇAS, FECHADURAS E MAÇANETAS) | UN |  |  | 11.65 | 0 | 11.65 | 25.19% | 14.58 |  | 0 | 0 | 0 |  |  | 1.13 | 0 |  |  | 1.13 |  |  | - | - | 0 | 0 | 0 | 47.51 | 47.51 | - | 47.51 | 0 | 0 | 0 | 0 | ok | revisar | revisar | revisar | revisar | ok | ok | revisar | revisar | revisar | revisar | revisar | ok | ok | ok | ok
#DIV/0! | 1.14 | 97663 | SINAPI | REMOÇÃO DE LOUÇAS, DE FORMA MANUAL, SEM REAPROVEITAMENTO. AF_09/2023 | UN |  |  | 10.54 | 3.22 | 13.76 | 25.19% | 17.22 |  | 0 | 0 | 0 |  |  | 1.14 | FALSE |  |  | 1.14 |  |  | - | - | 0 | 0 | 8.16 | 2.66 | 10.82 | - | 10.82 | 0 | 0 | 0 | 0 | ok | revisar | revisar | revisar | revisar | ok | ok | revisar | revisar | revisar | revisar | revisar | ok | ok | ok | ok
#DIV/0! | 1.15 | CCU-03 | CCU | REMOÇÃO DE BANCADA DE PEDRA/ INOX | M2 |  |  | 27.47 | 0 | 27.47 | 25.19% | 34.38 |  | 0 | 0 | 0 |  |  | 1.15 | 0 |  |  | 1.15 |  |  | - | - | 0 | 0 | 17.46 | 16.27 | 33.73 | - | 33.73 | 0 | 0 | 0 | 0 | ok | revisar | revisar | revisar | revisar | ok | ok | revisar | revisar | revisar | revisar | revisar | ok | ok | ok | ok
#DIV/0! | 1.16 | 97664 | SINAPI | REMOÇÃO DE ACESSÓRIOS, DE FORMA MANUAL, SEM REAPROVEITAMENTO. AF_09/2023 | UN |  |  | 1.3 | 0.42 | 1.72 | 25.19% | 2.15 |  | 0 | 0 | 0 |  |  | 1.16 | FALSE |  |  | 1.16 |  |  | - | - | 0 | 0 | 1.06 | 0.29 | 1.35 | - | 1.35 | 0 | 0 | 0 | 0 | ok | revisar | revisar | revisar | revisar | ok | ok | revisar | revisar | revisar | revisar | revisar | ok | ok | ok | ok
#DIV/0! | 1.17 | 97666 | SINAPI | REMOÇÃO DE METAIS SANITÁRIOS, DE FORMA MANUAL, SEM REAPROVEITAMENTO. AF_09/2023 | UN |  |  | 7.67 | 2.36 | 10.03 | 25.19% | 12.55 |  | 0 | 0 | 0 |  |  | 1.17 | FALSE |  |  | 1.17 |  |  | - | - | 0 | 0 | 5.99 | 1.9 | 7.89 | - | 7.89 | 0 | 0 | 0 | 0 | ok | revisar | revisar | revisar | revisar | ok | ok | revisar | revisar | revisar | revisar | revisar | ok | ok | ok | ok
#DIV/0! | 1.18 | 97665 | SINAPI | REMOÇÃO DE LUMINÁRIAS, DE FORMA MANUAL, SEM REAPROVEITAMENTO. AF_09/2023 | UN |  |  | 1.48 | 0.47 | 1.95 | 25.19% | 2.44 |  | 0 | 0 | 0 |  |  | 1.18 | FALSE |  |  | 1.18 |  |  | - | - | 0 | 0 | 0.87 | 0.25 | 1.12 | - | 1.12 | 0 | 0 | 0 | 0 | ok | revisar | revisar | revisar | revisar | ok | ok | revisar | revisar | revisar | revisar | revisar | ok | ok | ok | ok
#DIV/0! | 1.19 | 97644 | SINAPI | REMOÇÃO DE PORTAS, DE FORMA MANUAL, SEM REAPROVEITAMENTO. AF_09/2023 | M2 |  |  | 7.69 | 2.51 | 10.2 | 25.19% | 12.76 |  | 0 | 0 | 0 |  |  | 1.19 | FALSE |  |  | 1.19 |  |  | - | - | 0 | 0 | 5.88 | 2.06 | 7.94 | - | 7.94 | 0 | 0 | 0 | 0 | ok | revisar | revisar | revisar | revisar | ok | ok | revisar | revisar | revisar | revisar | revisar | ok | ok | ok | ok
#DIV/0! | 1.20 | 97645 | SINAPI | REMOÇÃO DE JANELAS, DE FORMA MANUAL, SEM REAPROVEITAMENTO. AF_09/2023 | M2 |  |  | 19.89 | 6.43 | 26.32 | 25.19% | 32.95 |  | 0 | 0 | 0 |  |  | 1.20 | FALSE |  |  | 1.20 |  |  | - | - | 0 | 0 | 16.22 | 14.49 | 30.71 | - | 30.71 | 0 | 0 | 0 | 0 | ok | revisar | revisar | revisar | revisar | ok | ok | revisar | revisar | revisar | revisar | revisar | ok | ok | ok | ok
#DIV/0! | 1.21 | 102190 | SINAPI | REMOÇÃO DE VIDRO LISO COMUM DE ESQUADRIA COM BAGUETE DE MADEIRA. AF_01/2021 | M2 |  |  | 14.43 | 4.76 | 19.19 | 25.19% | 24.02 |  | 0 | 0 | 0 |  |  | 1.21 | FALSE |  |  | 1.21 |  |  | - | - | 0 | 0 | 11.51 | 4.25 | 15.76 | - | 15.76 | 0 | 0 | 0 | 0 | ok | revisar | revisar | revisar | revisar | ok | ok | revisar | revisar | revisar | revisar | revisar | ok | ok | ok | ok
#DIV/0! | 1.22 | 102191 | SINAPI | REMOÇÃO DE VIDRO LISO COMUM DE ESQUADRIA COM BAGUETE DE ALUMÍNIO OU PVC. AF_01/2021 | M2 |  |  | 17.52 | 5.79 | 23.31 | 25.19% | 29.18 |  | 0 | 0 | 0 |  |  | 1.22 | FALSE |  |  | 1.22 |  |  | - | - | 0 | 0 | 13.98 | 5.16 | 19.14 | - | 19.14 | 0 | 0 | 0 | 0 | ok | revisar | revisar | revisar | revisar | ok | ok | revisar | revisar | revisar | revisar | revisar | ok | ok | ok | ok
#DIV/0! | 1.23 | CCU-09 | CCU | REMOÇÃO DE DIVISÓRIA COM REAPROVEITAMENTO | M2 |  |  | 61.07 | 0 | 61.07 | 25.19% | 76.45 |  | 0 | 0 | 0 |  |  | 1.23 | 0 |  |  | 1.23 |  |  | - | - | 0 | 0 | 0 | 57.21 | 57.21 | - | 57.21 | 0 | 0 | 0 | 0 | ok | revisar | revisar | revisar | revisar | ok | ok | revisar | revisar | revisar | revisar | revisar | ok | ok | ok | ok
#DIV/0! | 1.24 | CCU-10 | CCU | RECOLOCAÇÃO DE DIVISÓRIA | M2 |  |  | 25.45 | 0 | 25.45 | 25.19% | 31.86 |  | 0 | 0 | 0 |  |  | 1.24 | 0 |  |  | 1.24 |  |  | - | - | 0 | 0 | 7.07 | 15.4 | 22.47 | - | 22.47 | 0 | 0 | 0 | 0 | ok | revisar | revisar | revisar | revisar | ok | ok | revisar | revisar | revisar | revisar | revisar | ok | ok | ok | ok
#DIV/0! | 1.25 | CCU-39 | CCU | REMOÇÃO DE PINTURA (RASPAGEM E/OU LIXAMENTO E/OU ESCOVAÇÃO) | M2 |  |  | 9.3 | 0 | 9.3 | 25.19% | 11.64 |  | 0 | 0 | 0 |  |  | 1.25 | 0 |  |  | 1.25 |  |  | - | - | 0 | 0 | 0 | 0 | 0 | - | 0 | 0 | 0 | 0 | 0 | ok | revisar | revisar | revisar | revisar | ok | ok | revisar | ok | revisar | revisar | revisar | ok | ok | ok | ok
#DIV/0! | 1.26 | CCU-52 | CCU | RETIRADA DE APARELHO DE AR CONDICIONADO DE JANELA | UN |  |  | 42.5 | 0 | 42.5 | 25.19% | 53.2 |  | 0 | 0 | 0 |  |  | 1.26 | 0 |  |  | 1.26 |  |  | - | - | 0 | 0 | 0 | 0 | 0 | - | 0 | 0 | 0 | 0 | 0 | ok | revisar | revisar | revisar | revisar | ok | ok | revisar | ok | revisar | revisar | revisar | ok | ok | ok | ok
#DIV/0! | 1.27 | 97641 | SINAPI | REMOÇÃO DE FORRO DE GESSO, DE FORMA MANUAL, SEM REAPROVEITAMENTO. AF_09/2023 | M2 |  |  | 2.37 | 0.77 | 3.14 | 25.19% | 3.93 |  | 0 | 0 | 0 |  |  | 1.27 | FALSE |  |  | 1.27 |  |  | - | - | 0 | 0 | 3.2 | 1.09 | 4.29 | - | 4.29 | 0 | 0 | 0 | 0 | ok | revisar | revisar | revisar | revisar | ok | ok | revisar | revisar | revisar | revisar | revisar | ok | ok | ok | ok
#DIV/0! | 1.28 | 97640 | SINAPI | REMOÇÃO DE FORROS DE DRYWALL, PVC E FIBROMINERAL, DE FORMA MANUAL, SEM REAPROVEITAMENTO. AF_09/2023 | M2 |  |  | 1.73 | 0.5 | 2.23 | 25.19% | 2.79 |  | 0 | 0 | 0 |  |  | 1.28 | FALSE |  |  | 1.28 |  |  | - | - | 0 | 0 | 1.2 | 0.34 | 1.54 | - | 1.54 | 0 | 0 | 0 | 0 | ok | revisar | revisar | revisar | revisar | ok | ok | revisar | revisar | revisar | revisar | revisar | ok | ok | ok | ok
#DIV/0! | 1.29 | 97642 | SINAPI | REMOÇÃO DE TRAMA METÁLICA OU DE MADEIRA PARA FORRO, DE FORMA MANUAL, SEM REAPROVEITAMENTO. AF_09/2023 | M2 |  |  | 2.48 | 0.72 | 3.2 | 25.19% | 4 |  | 0 | 0 | 0 |  |  | 1.29 | FALSE |  |  | 1.29 |  |  | - | - | 0 | 0 | 2.12 | 0.64 | 2.76 | - | 2.76 | 0 | 0 | 0 | 0 | ok | revisar | revisar | revisar | revisar | ok | ok | revisar | revisar | revisar | revisar | revisar | ok | ok | ok | ok
#DIV/0! | 1.30 | 97650 | SINAPI | REMOÇÃO DE TRAMA DE MADEIRA PARA COBERTURA, DE FORMA MANUAL, SEM REAPROVEITAMENTO. AF_09/2023 | M2 |  |  | 6.18 | 2 | 8.18 | 25.19% | 10.24 |  | 0 | 0 | 0 |  |  | 1.30 | FALSE |  |  | 1.30 |  |  | - | - | 0 | 0 | 4.71 | 1.64 | 6.35 | - | 6.35 | 0 | 0 | 0 | 0 | ok | revisar | revisar | revisar | revisar | ok | ok | revisar | revisar | revisar | revisar | revisar | ok | ok | ok | ok
#DIV/0! | 1.31 | 97651 | SINAPI | REMOÇÃO DE TESOURAS DE MADEIRA, COM VÃO MENOR QUE 8M, DE FORMA MANUAL, SEM REAPROVEITAMENTO. AF_09/2023 | UN |  |  | 67.38 | 21.75 | 89.13 | 25.19% | 111.58 |  | 0 | 0 | 0 |  |  | 1.31 | FALSE |  |  | 1.31 |  |  | - | - | 0 | 0 | 51.8 | 18.53 | 70.33 | - | 70.33 | 0 | 0 | 0 | 0 | ok | revisar | revisar | revisar | revisar | ok | ok | revisar | revisar | revisar | revisar | revisar | ok | ok | ok | ok
#DIV/0! | 1.32 | 97647 | SINAPI | REMOÇÃO DE TELHAS DE FIBROCIMENTO METÁLICA E CERÂMICA, DE FORMA MANUAL, SEM REAPROVEITAMENTO. AF_09/2023 | M2 |  |  | 2.85 | 0.94 | 3.79 | 25.19% | 4.74 |  | 0 | 0 | 0 |  |  | 1.32 | FALSE |  |  | 1.32 |  |  | - | - | 0 | 0 | 2.2 | 0.75 | 2.95 | - | 2.95 | 0 | 0 | 0 | 0 | ok | revisar | revisar | revisar | revisar | ok | ok | revisar | revisar | revisar | revisar | revisar | ok | ok | ok | ok
#DIV/0! | 1.33 | CCU-02 | CCU | REMOÇÃO DE CALHAS E CONDUTORES DE ÁGUAS PLUVIAIS | M |  |  | 13.95 | 0 | 13.95 | 25.19% | 17.46 |  | 0 | 0 | 0 |  |  | 1.33 | 0 |  |  | 1.33 |  |  | - | - | 0 | 0 | 25.49 | 26.07 | 51.56 | - | 51.56 | 0 | 0 | 0 | 0 | ok | revisar | revisar | revisar | revisar | ok | ok | revisar | revisar | revisar | revisar | revisar | ok | ok | ok | ok
#DIV/0! | 1.34 | 97662 | SINAPI | REMOÇÃO DE TUBULAÇÕES (TUBOS E CONEXÕES) DE ÁGUA FRIA, DE FORMA MANUAL, SEM REAPROVEITAMENTO. AF_09/2023 | M |  |  | 0.41 | 0.14 | 0.55 | 25.19% | 0.68 |  | 0 | 0 | 0 |  |  | 1.34 | FALSE |  |  | 1.34 |  |  | - | - | 0 | 0 | 0.39 | 0.04 | 0.43 | - | 0.43 | 0 | 0 | 0 | 0 | ok | revisar | revisar | revisar | revisar | ok | ok | revisar | revisar | revisar | revisar | revisar | ok | ok | ok | ok
#DIV/0! | 1.35 | 97661 | SINAPI | REMOÇÃO DE CABOS ELÉTRICOS, COM SEÇÃO DE 10 MM², FORMA MANUAL, SEM REAPROVEITAMENTO. AF_09/2023 | M |  |  | 0.57 | 0.2 | 0.77 | 25.19% | 0.96 |  | 0 | 0 | 0 |  |  | 1.35 | FALSE |  |  | 1.35 |  |  | - | - | 0 | 0 | 0.46 | 0.12 | 0.58 | - | 0.58 | 0 | 0 | 0 | 0 | ok | revisar | revisar | revisar | revisar | ok | ok | revisar | revisar | revisar | revisar | revisar | ok | ok | ok | ok
#DIV/0! | 1.36 | CCU-67 | CCU | REMOÇÃO DE VENTILADOR DE TETO/PAREDE | UN |  |  | 6.04 | 0 | 6.04 | 25.19% | 7.56 |  | 0 | 0 | 0 |  |  | 1.36 | 0 |  |  | 1.36 |  |  | - | - | 0 | 0 | 0 | 0 | 0 | - | 0 | 0 | 0 | 0 | 0 | ok | revisar | revisar | revisar | revisar | ok | ok | revisar | ok | revisar | revisar | revisar | ok | ok | ok | ok
#DIV/0! | 1.37 | 97660 | SINAPI | REMOÇÃO DE INTERRUPTORES/TOMADAS ELÉTRICAS, DE FORMA MANUAL, SEM REAPROVEITAMENTO. AF_09/2023 | UN |  |  | 0.55 | 0.17 | 0.72 | 25.19% | 0.9 |  | 0 | 0 | 0 |  |  | 1.37 | FALSE |  |  | 1.37 |  |  | - | - | 0 | 0 | 0.46 | 0.12 | 0.58 | - | 0.58 | 0 | 0 | 0 | 0 | ok | revisar | revisar | revisar | revisar | ok | ok | revisar | revisar | revisar | revisar | revisar | ok | ok | ok | ok
#DIV/0! | 1.38 | CCU-73 | CCU | REMOÇÃO DE TAPUME | M2 |  |  | 15.26 | 0 | 15.26 | 25.19% | 19.1 |  | 0 | 0 | 0 |  |  | 1.38 | 0 |  |  | 1.38 |  |  | - | - | 0 | 0 | 0 | 0 | 0 | - | 0 | 0 | 0 | 0 | 0 | ok | revisar | revisar | revisar | revisar | ok | ok | revisar | ok | revisar | revisar | revisar | ok | ok | ok | ok
#DIV/0! | 1.39 | 90447 | SINAPI | RASGO LINEAR MANUAL EM ALVENARIA, PARA ELETRODUTOS, DIÂMETROS MENORES OU IGUAIS A 40 MM. AF_09/2023 | M |  |  | 6.85 | 1.83 | 8.68 | 25.19% | 10.86 |  | 0 | 0 | 0 |  |  | 1.39 | FALSE |  |  | 1.39 |  |  | - | - | 0 | 0 | 4.68 | 1.32 | 6 | - | 6 | 0 | 0 | 0 | 0 | ok | revisar | revisar | revisar | revisar | ok | ok | revisar | revisar | revisar | revisar | revisar | ok | ok | ok | ok
#DIV/0! | 1.40 | 90443 | SINAPI | RASGO LINEAR MANUAL EM ALVENARIA, PARA RAMAIS/ DISTRIBUIÇÃO DE INSTALAÇÕES HIDRÁULICAS, DIÂMETROS MENORES OU IGUAIS A 40 MM. AF_09/2023 | M |  |  | 6.82 | 1.64 | 8.46 | 25.19% | 10.59 |  | 0 | 0 | 0 |  |  | 1.40 | FALSE |  |  | 1.40 |  |  | - | - | 0 | 0 | 9.92 | 2.46 | 12.38 | - | 12.38 | 0 | 0 | 0 | 0 | ok | revisar | revisar | revisar | revisar | ok | ok | revisar | revisar | revisar | revisar | revisar | ok | ok | ok | ok
#DIV/0! | 1.41 | 90456 | SINAPI | QUEBRA EM ALVENARIA PARA INSTALAÇÃO DE CAIXA DE TOMADA (4X4 OU 4X2). AF_09/2023 | UN |  |  | 4.54 | 1.22 | 5.76 | 25.19% | 7.21 |  | 0 | 0 | 0 |  |  | 1.41 | FALSE |  |  | 1.41 |  |  | - | - | 0 | 0 | 3.22 | 0.75 | 3.97 | - | 3.97 | 0 | 0 | 0 | 0 | ok | revisar | revisar | revisar | revisar | ok | ok | revisar | revisar | revisar | revisar | revisar | ok | ok | ok | ok
#DIV/0! | 1.42 | 90457 | SINAPI | QUEBRA EM ALVENARIA PARA INSTALAÇÃO DE QUADRO DISTRIBUIÇÃO PEQUENO (19X25 CM). AF_09/2023 | UN |  |  | 10.37 | 2.77 | 13.14 | 25.19% | 16.44 |  | 0 | 0 | 0 |  |  | 1.42 | FALSE |  |  | 1.42 |  |  | - | - | 0 | 0 | 7.28 | 1.78 | 9.06 | - | 9.06 | 0 | 0 | 0 | 0 | ok | revisar | revisar | revisar | revisar | ok | ok | revisar | revisar | revisar | revisar | revisar | ok | ok | ok | ok
#DIV/0! | 1.43 | 90458 | SINAPI | QUEBRA EM ALVENARIA PARA INSTALAÇÃO DE QUADRO DISTRIBUIÇÃO GRANDE (76X40 CM). AF_09/2023 | UN |  |  | 29.57 | 7.91 | 37.48 | 25.19% | 46.92 |  | 0 | 0 | 0 |  |  | 1.43 | FALSE |  |  | 1.43 |  |  | - | - | 0 | 0 | 20.56 | 5.15 | 25.71 | - | 25.71 | 0 | 0 | 0 | 0 | ok | revisar | revisar | revisar | revisar | ok | ok | revisar | revisar | revisar | revisar | revisar | ok | ok | ok | ok
#DIV/0! | 1.44 | 93358 | SINAPI | ESCAVAÇÃO MANUAL DE VALA. AF_09/2024 | M3 |  |  | 68.39 | 23.62 | 92.01 | 25.19% | 115.18 |  | 0 | 0 | 0 |  |  | 1.44 | FALSE |  |  | 1.44 |  |  | - | - | 0 | 0 | 54.38 | 21.1 | 75.48 | - | 75.48 | 0 | 0 | 0 | 0 | ok | revisar | revisar | revisar | revisar | ok | ok | revisar | revisar | revisar | revisar | revisar | ok | ok | ok | ok
| 1.45 | 90105 | SINAPI | ESCAVAÇÃO MECANIZADA DE VALA COM PROFUNDIDADE ATÉ 1,5 M (MÉDIA MONTANTE E JUSANTE/UMA COMPOSIÇÃO POR TRECHO), RETROESCAV. (0,26 M3), LARGURA MENOR QUE 0,8 M, EM SOLO DE 1A CATEGORIA, LOCAIS COM BAIXO NÍVEL DE INTERFERÊNCIA. AF_09/2024 | M3 |  |  | 3.6 | 5.91 | 9.51 | 25.19% | 11.9 |  | 0 | 0 | 0 |  |  | 1.45 | FALSE
| 1.46 | 101579 | SINAPI | ESCORAMENTO DE VALA, TIPO DESCONTÍNUO, COM PROFUNDIDADE DE 1,5 A 3,0 M, LARGURA MAIOR OU IGUAL A 1,5 M E MENOR QUE 2,5 M. AF_08/2020 | M2 |  |  | 21.26 | 21.15 | 42.41 | 25.19% | 53.09 |  | 0 | 0 | 0 |  |  | 1.46 | FALSE
| 1.47 | 100576 | SINAPI | REGULARIZAÇÃO E COMPACTAÇÃO DE SUBLEITO DE SOLO PREDOMINANTEMENTE ARGILOSO, PARA OBRAS DE CONSTRUÇÃO DE PAVIMENTOS. AF_09/2024 | M2 |  |  | 0.72 | 1.51 | 2.23 | 25.19% | 2.79 |  | 0 | 0 | 0 |  |  | 1.47 | FALSE
| 1.48 | 93382 | SINAPI | REATERRO MANUAL DE VALAS, COM COMPACTADOR DE SOLOS DE PERCUSSÃO. AF_08/2023 | M3 |  |  | 20.58 | 9.05 | 29.63 | 25.19% | 37.09 |  | 0 | 0 | 0 |  |  | 1.48 | FALSE
| 1.49 | 93382 | SINAPI | REATERRO MANUAL DE VALAS, COM COMPACTADOR DE SOLOS DE PERCUSSÃO. AF_08/2023 | M3 |  |  | 20.58 | 9.05 | 29.63 | 25.19% | 37.09 |  | 0 | 0 | 0 |  |  | 1.49 | FALSE
#DIV/0! | 1.50 | CCU-100 | CCU | VISTORIA TÉCNICA PRELIMINAR - PARA ÁREAS ATÉ 50 M2 | UN |  |  | 96.52 | 175.69 | 272.21 | 25.19% | 340.77 |  | 0 | 0 | 0 |  |  | 1.50 | FALSE |  |  | 1.45 |  |  | - | - | 0 | #N/A | 0 | #N/A | #N/A | - | #N/A | #N/A | 0 | #N/A | 0 | revisar | revisar | revisar | revisar | revisar | ok | #N/A | revisar | #N/A | #N/A | revisar | #N/A | #N/A | ok | #N/A | ok
#DIV/0! | 1.51 | CCU-89 | CCU | VISTORIA TÉCNICA PRELIMINAR - PARA ÁREAS de 50 M2 ATÉ 200 M2 | UN |  |  | 232.32 | 175.69 | 408.01 | 25.19% | 510.78 |  | 0 | 0 | 0 |  |  | 1.51 | FALSE |  |  | 1.46 |  |  | - | - | 0 | #N/A | 0 | #N/A | #N/A | - | #N/A | #N/A | 0 | #N/A | 0 | revisar | revisar | revisar | revisar | revisar | ok | #N/A | revisar | #N/A | #N/A | revisar | #N/A | #N/A | ok | #N/A | ok
#DIV/0! | 1.52 | CCU-90 | CCU | VISTORIA TÉCNICA PRELIMINAR - PARA ÁREAS ACIMA DE 200 M2 | UN |  |  | 464.64 | 204.82 | 669.46 | 25.19% | 838.09 |  | 0 | 0 | 0 |  |  | 1.52 | FALSE |  |  | 1.47 |  |  | - | - | 0 | #N/A | 0 | #N/A | #N/A | - | #N/A | #N/A | 0 | #N/A | 0 | revisar | revisar | revisar | revisar | revisar | ok | #N/A | revisar | #N/A | #N/A | revisar | #N/A | #N/A | ok | #N/A | ok
#DIV/0! | 1.53 | CCU-91 | CCU | INSPEÇÃO DE SISTEMA HIDROSANITÁRIO | M |  |  | 13.31 | 0 | 13.31 | 25.19% | 16.66 |  | 0 | 0 | 0 |  |  | 1.53 | 0 |  |  | 1.48 |  |  | - | - | 0 | #N/A | 0 | #N/A | #N/A | - | #N/A | #N/A | 0 | #N/A | 0 | revisar | revisar | revisar | revisar | revisar | ok | #N/A | revisar | #N/A | #N/A | revisar | #N/A | #N/A | ok | #N/A | ok
#DIV/0! | 1.54 | CCU-92 | CCU | INSPEÇÃO DE REDE ELÉTRICA | PT |  |  | 20.49 | 0 | 20.49 | 25.19% | 25.65 |  | 0 | 0 | 0 |  |  | 1.54 | 0 |  |  | 1.49 |  |  | - | - | 0 | #N/A | 0 | #N/A | #N/A | - | #N/A | #N/A | 0 | #N/A | 0 | revisar | revisar | revisar | revisar | revisar | ok | #N/A | revisar | #N/A | #N/A | revisar | #N/A | #N/A | ok | #N/A | ok
#DIV/0! | 1.55 | CCU-95 | CCU | RETIRADA DE EXAUSTOR | UN |  |  | 16.49 | 0 | 16.49 | 25.19% | 20.64 |  | 0 | 0 | 0 |  |  | 1.55 | 0 |  |  | 1.50 |  |  | - | - | 0 | #N/A | 0 | #N/A | #N/A | - | #N/A | #N/A | 0 | #N/A | 0 | revisar | revisar | revisar | revisar | revisar | ok | #N/A | revisar | #N/A | #N/A | revisar | #N/A | #N/A | ok | #N/A | ok
[19 empty] | 0 | 0 | [18 empty] | ok | ok | ok | ok | ok | ok | ok | ok | ok | ok | ok | ok | ok | ok | ok | ok
[12 empty] | Subtotal SERVIÇOS PRELIMINARES |  | 0 | 0 | 0 |  | 1 |  |  | 0 | ok | [11 empty] | Subtotal SERVIÇOS PRELIMINARES | #N/A | 2294.53 | #N/A | 5070.05 | ok | ok | ok | ok | ok | ok | ok | ok | ok | ok | ok | ok | #N/A | revisar | #N/A | revisar
[19 empty] | 0 | 0 | [18 empty] | ok | ok | ok | ok | ok | ok | ok | ok | ok | ok | ok | ok | ok | ok | ok | ok
| 2 |  |  | APOIO TÉCNICO | [11 empty] | 0 | A Empresa Licitante deve ajustar o percentual do BDI conforme percentual a ser arbitrado (guia" BDI") |  | 2 | 0 |  |  | 2 |  |  | INSTALAÇÕES ELÉTRICAS | [11 empty] | 79846.02 | ok | ok | ok | revisar | ok | ok | ok | ok | ok | ok | ok | ok | ok | ok | ok | revisar
#DIV/0! | 2.1 | 90776 | SINAPI | ENCARREGADO GERAL COM ENCARGOS COMPLEMENTARES | H |  |  | 53 | 2.88 | 55.88 | 25.19% | 69.95 |  | 0 | 0 | 0 |  |  | 2.1 | FALSE |  |  | 2.1 | CCU-01 | CCU | TOMADA BAIXA DE SOBREPOR (2 MÓDULOS) 2P+T 10A - INCLUINDO SUPORTE E PLACA - FORNECIMENTO E INSTALAÇÃO | UN | 8 | 0 | 17.46 | 26.07 | 43.53 | 28.78% | 56.05 | 0 | 179.84 | 268.56 | 448.4 | ok | revisar | revisar | revisar | revisar | revisar | ok | revisar | revisar | revisar | revisar | revisar | ok | revisar | revisar | revisar
#DIV/0! | 2.2 | 100309 | SINAPI | TÉCNICO EM SEGURANÇA DO TRABALHO COM ENCARGOS COMPLEMENTARES | H |  |  | 28.82 | 2.38 | 31.2 | 25.19% | 39.05 |  | 0 | 0 | 0 |  |  | 2.2 | FALSE |  |  | 2.2 | CCU-02 | CCU | TOMADA MÉDIA DE SOBREPOR (2 MÓDULOS) 2P+T 10A - INCLUINDO SUPORTE E PLACA - FORNECIMENTO E INSTALAÇÃO | UN | 3 | 0 | 25.49 | 26.07 | 51.56 | 28.78% | 66.39 | 0 | 98.46 | 100.71 | 199.17 | ok | revisar | revisar | revisar | revisar | revisar | ok | revisar | revisar | revisar | revisar | revisar | ok | revisar | revisar | revisar
#DIV/0! | 2.3 | CCU-55 | CCU | VEÍCULO LEVE 53 KW | H |  |  | 0 | 49 | 49 | 25.19% | 61.34 |  | 0 | 0 | 0 |  |  | 2.3 | FALSE |  |  | 2.3 | CCU-03 | CCU | TOMADA BAIXA DE SOBREPOR (1 MÓDULO) 2P+T 10A - INCLUINDO SUPORTE E PLACA - FORNECIMENTO E INSTALAÇÃO | UN | 3 | 0 | 17.46 | 16.27 | 33.73 | 28.78% | 43.43 | 0 | 67.44 | 62.85 | 130.29 | ok | revisar | ok | revisar | revisar | revisar | ok | revisar | revisar | revisar | revisar | revisar | ok | revisar | revisar | revisar
#DIV/0! | 2.4 | CCU-56 | CCU | VEÍCULO VAN PARA TRANSPORTE DE PESSOAL (COM MOTORISTA) | H |  |  | 0 | 62 | 62 | 25.19% | 77.61 |  | 0 | 0 | 0 |  |  | 2.4 | FALSE |  |  | 2.4 | CCU-04 | CCU | TOMADA MÉDIA DE SOBREPOR (1 MÓDULO) 2P+T 10A - INCLUINDO SUPORTE E PLACA - FORNECIMENTO E INSTALAÇÃO | UN | 49 | 0 | 25.49 | 16.27 | 41.76 | 28.78% | 53.77 | 0 | 1608.18 | 1026.55 | 2634.73 | ok | revisar | ok | revisar | revisar | revisar | ok | revisar | revisar | revisar | revisar | revisar | ok | revisar | revisar | revisar
[19 empty] | 0 | 0 | [18 empty] | ok | ok | ok | ok | ok | ok | ok | ok | ok | ok | ok | ok | ok | ok | ok | ok
[12 empty] | Subtotal APOIO TÉCNICO |  | 0 | 0 | 0 |  | 1 |  |  | 0 | ok | [11 empty] | Subtotal INSTALAÇÕES ELÉTRICAS | 18.21 | 20554.77 | 59273.04 | 79846.02 | ok | ok | ok | ok | ok | ok | ok | ok | ok | ok | ok | revisar | revisar | revisar | revisar | revisar
[19 empty] | 0 | 0 | [18 empty] | ok | ok | ok | ok | ok | ok | ok | ok | ok | ok | ok | ok | ok | ok | ok | ok
| 3 |  |  | SERVIÇOS GERAIS E INSUMOS | [11 empty] | 0 |  |  | 3 | 0 |  |  | 3 |  |  | ADMINISTRAÇÃO LOCAL | [11 empty] | 11885.12 | ok | ok | ok | revisar | ok | ok | ok | ok | ok | ok | ok | ok | ok | ok | ok | revisar
#DIV/0! | 3.1 | 11950 | SINAPI | BUCHA DE NYLON SEM ABA S6, COM PARAFUSO DE 4,20 X 40 MM EM ACO ZINCADO COM ROSCA SOBERBA, CABECA CHATA E FENDA PHILLIPS | UN |  |  | 0 | 0.41 | 0.41 | 25.19% | 0.51 |  | 0 | 0 | 0 |  |  | 3.1 | FALSE |  |  | 3.1 | 90776 | SINAPI | ENCARREGADO GERAL COM ENCARGOS COMPLEMENTARES | H | 176 | 0 | 45.79 | 2.48 | 48.27 | 28.78% | 62.16 | 0 | 10376.96 | 563.2 | 10940.16 | ok | revisar | ok | revisar | revisar | revisar | ok | revisar | revisar | revisar | revisar | revisar | ok | revisar | revisar | revisar
#DIV/0! | 3.2 | 7568 | SINAPI | BUCHA DE NYLON SEM ABA S10, COM PARAFUSO DE 6,10 X 65 MM EM ACO ZINCADO COM ROSCA SOBERBA, CABECA CHATA E FENDA PHILLIPS | UN |  |  | 0 | 1.35 | 1.35 | 25.19% | 1.69 |  | 0 | 0 | 0 |  |  | 3.2 | FALSE |  |  | 3.2 | 91677 | SINAPI | ENGENHEIRO ELETRICISTA COM ENCARGOS COMPLEMENTARES | H | 8 | 0 | 89.81 | 1.92 | 91.73 | 28.78% | 118.12 | 0 | 925.2 | 19.76 | 944.96 | ok | revisar | ok | revisar | revisar | revisar | ok | revisar | revisar | revisar | revisar | revisar | ok | revisar | revisar | revisar
#DIV/0! | 3.3 | 11955 | SINAPI | PARAFUSO DE LATAO COM ACABAMENTO CROMADO PARA FIXAR PECA SANITARIA, INCLUI PORCA CEGA, ARRUELA E BUCHA DE NYLON TAMANHO S-10 | UN |  |  | 0 | 4.69 | 4.69 | 25.19% | 5.87 |  | 0 | 0 | 0 |  |  | 3.3 | FALSE |  |  | 2.57 |  |  | - | - | 0 | - | 0 | 4.94 | 4.94 | - | 4.94 | 0 | 0 | 0 | 0 | revisar | revisar | revisar | revisar | revisar | ok | revisar | ok | revisar | revisar | revisar | revisar | ok | ok | ok | ok
#DIV/0! | 3.4 | 11977 | SINAPI | CHUMBADOR DE ACO ZINCADO, DIAMETRO 1/2", COMPRIMENTO 75 MM | UN |  |  | 0 | 11.35 | 11.35 | 25.19% | 14.2 |  | 0 | 0 | 0 |  |  | 3.4 | FALSE | [6 empty] | - | 0 | - | 0 | 11.94 | 11.94 | - | 11.94 | 0 | 0 | 0 | 0 | revisar | revisar | revisar | revisar | revisar | ok | revisar | ok | revisar | revisar | revisar | revisar | ok | ok | ok | ok
#DIV/0! | 3.5 | 11976 | SINAPI | CHUMBADOR DE ACO ZINCADO, DIAMETRO 1/4" COM PARAFUSO 1/4" X 40 MM | UN |  |  | 0 | 1.03 | 1.03 | 25.19% | 1.28 |  | 0 | 0 | 0 |  |  | 3.5 | FALSE | [6 empty] | - | 0 | - | 0 | 1.34 | 1.34 | - | 1.34 | 0 | 0 | 0 | 0 | revisar | revisar | revisar | revisar | revisar | ok | revisar | ok | revisar | revisar | revisar | revisar | ok | ok | ok | ok
#DIV/0! | 3.6 | 5085 | SINAPI | CADEADO SIMPLES, CORPO EM LATAO MACICO, COM LARGURA DE 35 MM E ALTURA DE APROX 30 MM, HASTE CEMENTADA (NAO LONGA), EM ACO TEMPERADO COM DIAMETRO DE APROX 6,0 MM, INCLUINDO 2 CHAVES | UN |  |  | 0 | 31.77 | 31.77 | 25.19% | 39.77 |  | 0 | 0 | 0 |  |  | 3.6 | FALSE | [6 empty] | - | 0 | - | 0 | 34.78 | 34.78 | - | 34.78 | 0 | 0 | 0 | 0 | revisar | revisar | revisar | revisar | revisar | ok | revisar | ok | revisar | revisar | revisar | revisar | ok | ok | ok | ok
#DIV/0! | 3.7 | 3121 | SINAPI | FERROLHO COM FECHO / TRINCO REDONDO, EM ACO GALVANIZADO / ZINCADO, DE SOBREPOR, COM COMPRIMENTO DE 5" E ESPESSURA MINIMA DA CHAPA DE 0,90 MM | UN |  |  | 0 | 6.52 | 6.52 | 25.19% | 8.16 |  | 0 | 0 | 0 |  |  | 3.7 | FALSE |  |  | 3 |  |  | ADMINISTRAÇÃO LOCAL | - | 0 | - | 0 | 7.13 | 7.13 | - | 7.13 | 0 | 0 | 0 | 0 | revisar | revisar | revisar | revisar | revisar | ok | revisar | ok | revisar | revisar | revisar | revisar | ok | ok | ok | ok
#DIV/0! | 3.8 | 11552 | SINAPI | PERFIL EM ALUMINIO, FORMATO U, ABAS IGUAIS, LARGURA DE 12,70 MM (1/2 POL), ESPESSURA 1,58 MM (1/16 POL) E PESO LINEAR DE APROXIMADAMENTE 0,149 KG/M | M |  |  | 0 | 7.64 | 7.64 | 25.19% | 9.56 |  | 0 | 0 | 0 |  |  | 3.8 | FALSE |  |  | 3.1 | 90776 | SINAPI | ENCARREGADO GERAL COM ENCARGOS COMPLEMENTARES | - | 0 | - | 0 | 8.37 | 8.37 | - | 8.37 | 0 | 0 | 0 | 0 | revisar | revisar | ok | revisar | revisar | ok | revisar | ok | revisar | revisar | revisar | revisar | ok | ok | ok | ok
#DIV/0! | 3.9 | 5086 | SINAPI | CORRENTE DE ELO CURTO COMUM, SOLDADA, GALVANIZADA, ESPESSURA DO ELO = 1/2" (12,5 MM) | KG |  |  | 0 | 34.91 | 34.91 | 25.19% | 43.7 |  | 0 | 0 | 0 |  |  | 3.9 | FALSE |  |  | 3.2 | 91677 | SINAPI | ENGENHEIRO ELETRICISTA COM ENCARGOS COMPLEMENTARES | - | 0 | - | 0 | 38.22 | 38.22 | - | 38.22 | 0 | 0 | 0 | 0 | revisar | revisar | ok | revisar | revisar | ok | revisar | ok | revisar | revisar | revisar | revisar | ok | ok | ok | ok
#DIV/0! | 3.10 | 39634 | SINAPI | FITA ADESIVA ANTICORROSIVA DE PVC FLEXIVEL, COR PRETA, PARA PROTECAO TUBULACAO, 50 MM X 30 M (L X C), E= *0,25* MM | M |  |  | 0 | 9.29 | 9.29 | 25.19% | 11.63 |  | 0 | 0 | 0 |  |  | 3.10 | FALSE |  |  | 3.3 |  |  | - | - | 0 | - | 0 | 8.18 | 8.18 | - | 8.18 | 0 | 0 | 0 | 0 | revisar | revisar | revisar | revisar | revisar | ok | revisar | ok | revisar | revisar | revisar | revisar | ok | ok | ok | ok
#DIV/0! | 3.11 | 38383 | SINAPI | LIXA D'AGUA EM FOLHA, COR PRETA, GRAO 100 | UN |  |  | 0 | 2.74 | 2.74 | 25.19% | 3.43 |  | 0 | 0 | 0 |  |  | 3.11 | FALSE |  |  | 3.4 |  |  | - | - | 0 | - | 0 | 2.46 | 2.46 | - | 2.46 | 0 | 0 | 0 | 0 | revisar | revisar | revisar | revisar | revisar | ok | revisar | ok | revisar | revisar | revisar | revisar | ok | ok | ok | ok
#DIV/0! | 3.12 | 3767 | SINAPI | LIXA EM FOLHA PARA PAREDE OU MADEIRA, NUMERO 120, COR VERMELHA | UN |  |  | 0 | 1.27 | 1.27 | 25.19% | 1.58 |  | 0 | 0 | 0 |  |  | 3.12 | FALSE |  |  | 3.5 |  |  | - | - | 0 | - | 0 | 1.61 | 1.61 | - | 1.61 | 0 | 0 | 0 | 0 | revisar | revisar | revisar | revisar | revisar | ok | revisar | ok | revisar | revisar | revisar | revisar | ok | ok | ok | ok
#DIV/0! | 3.13 | 3777 | SINAPI | LONA PLASTICA PESADA PRETA, E = 150 MICRA | M2 |  |  | 0 | 1.91 | 1.91 | 25.19% | 2.39 |  | 0 | 0 | 0 |  |  | 3.13 | FALSE |  |  | 3.6 |  |  | - | - | 0 | - | 0 | 2.05 | 2.05 | - | 2.05 | 0 | 0 | 0 | 0 | revisar | revisar | revisar | revisar | revisar | ok | revisar | ok | revisar | revisar | revisar | revisar | ok | ok | ok | ok
#DIV/0! | 3.14 | 5080 | SINAPI | PUXADOR TIPO ALCA, EM ZAMAC CROMADO, COM ROSETAS, COMPRIMENTO DE APROX *100* MM, PARA PORTAS E JANELAS DE MADEIRA, INCLUINDO PARAFUSOS | UN |  |  | 0 | 21.64 | 21.64 | 25.19% | 27.09 |  | 0 | 0 | 0 |  |  | 3.14 | FALSE |  |  | 3.7 |  |  | - | - | 0 | - | 0 | 23.69 | 23.69 | - | 23.69 | 0 | 0 | 0 | 0 | revisar | revisar | revisar | revisar | revisar | ok | revisar | ok | revisar | revisar | revisar | revisar | ok | ok | ok | ok
#DIV/0! | 3.15 | 100862 | SINAPI | SUPORTE MÃO FRANCESA EM ACO, ABAS IGUAIS 40 CM, CAPACIDADE MINIMA 70 KG, BRANCO - FORNECIMENTO E INSTALAÇÃO. AF_01/2020 | UN |  |  | 13.91 | 27.79 | 41.7 | 25.19% | 52.2 |  | 0 | 0 | 0 |  |  | 3.15 | FALSE |  |  | 3.8 |  |  | - | - | 0 | 0 | 11.27 | 36.26 | 47.53 | - | 47.53 | 0 | 0 | 0 | 0 | revisar | revisar | revisar | revisar | revisar | ok | ok | revisar | revisar | revisar | revisar | revisar | ok | ok | ok | ok
#DIV/0! | 3.16 | 12117 | ORSE | SUPORTE PARA PROJETOR ELETRÔNICO - INSTALADO, PROJETELAS OU SIMILAR | UN |  |  | 38.51 | 391.16 | 429.67 | 25.19% | 537.9 |  | 0 | 0 | 0 |  |  | 3.16 | FALSE |  |  | 3.9 |  |  | - | - | 0 | #N/A | 0 | #N/A | #N/A | - | #N/A | #N/A | 0 | #N/A | 0 | revisar | revisar | revisar | revisar | revisar | ok | #N/A | revisar | #N/A | #N/A | revisar | #N/A | #N/A | ok | #N/A | ok
#DIV/0! | 3.17 | CCU-62 | CCU | FITA ANTIDERRAPANTE L=5CM "SAFETY-WALK "3M OU SIMILAR - FORNECIMENTO E INSTALAÇÃO | M |  |  | 1.86 | 12.75 | 14.61 | 25.19% | 18.29 |  | 0 | 0 | 0 |  |  | 3.17 | FALSE |  |  | 3.10 |  |  | - | - | 0 | 0 | 0 | 0 | 0 | - | 0 | 0 | 0 | 0 | 0 | revisar | revisar | revisar | revisar | revisar | ok | ok | revisar | revisar | revisar | revisar | revisar | ok | ok | ok | ok
#DIV/0! | 3.18 | CCU-74 | CCU | PRATELEIRA EM MDF BRANCO E=25MM. FORNECIMENTO E INSTALAÇÃO | M2 |  |  | 19.27 | 101.54 | 120.81 | 25.19% | 151.24 |  | 0 | 0 | 0 |  |  | 3.18 | FALSE |  |  | 3.11 |  |  | - | - | 0 | 0 | 0 | 0 | 0 | - | 0 | 0 | 0 | 0 | 0 | revisar | revisar | revisar | revisar | revisar | ok | ok | revisar | revisar | revisar | revisar | revisar | ok | ok | ok | ok
#DIV/0! | 3.19 | CCU-75 | CCU | ESPELHO CRISTAL ESPESSURA 4MM, COM MOLDURA DE MADEIRA. FORNECIMENTO E INSTALAÇÃO | M2 |  |  | 101.44 | 416.43 | 517.87 | 25.19% | 648.32 |  | 0 | 0 | 0 |  |  | 3.19 | FALSE |  |  | 3.12 |  |  | - | - | 0 | 0 | 0 | 0 | 0 | - | 0 | 0 | 0 | 0 | 0 | revisar | revisar | revisar | revisar | revisar | ok | ok | revisar | revisar | revisar | revisar | revisar | ok | ok | ok | ok
#DIV/0! | 3.20 | CCU-93 | CCU | INSTALAÇÃO DE VENTILADOR DE TETO/PAREDE - SEM FORNECIMENTO | UN |  |  | 82.48 | 0 | 82.48 | 25.19% | 103.25 |  | 0 | 0 | 0 |  |  | 3.20 | 0 |  |  | 3.13 |  |  | - | - | 0 | #N/A | 0 | #N/A | #N/A | - | #N/A | #N/A | 0 | #N/A | 0 | revisar | revisar | revisar | revisar | revisar | ok | #N/A | revisar | #N/A | #N/A | revisar | #N/A | #N/A | ok | #N/A | ok
#DIV/0! | 3.21 | CCU-97 | CCU | RECOLOCAÇÃO DE EXAUSTOR - SEM FORNECIMENTO DE MATERIAL | UN |  |  | 33.33 | 3.96 | 37.29 | 25.19% | 46.68 |  | 0 | 0 | 0 |  |  | 3.21 | FALSE |  |  | 3.14 |  |  | - | - | 0 | #N/A | 0 | #N/A | #N/A | - | #N/A | #N/A | 0 | #N/A | 0 | revisar | revisar | revisar | revisar | revisar | ok | #N/A | revisar | #N/A | #N/A | revisar | #N/A | #N/A | ok | #N/A | ok
#DIV/0! | 3.22 | 88252 | SINAPI | AUXILIAR DE SERVIÇOS GERAIS COM ENCARGOS COMPLEMENTARES | H |  |  | 11.8 | 5.97 | 17.77 | 25.19% | 22.24 |  | 0 | 0 | 0 |  |  | 3.22 | FALSE |  |  | 3.15 |  |  | - | - | 0 | 0 | 13.61 | 5.34 | 18.95 | - | 18.95 | 0 | 0 | 0 | 0 | revisar | revisar | revisar | revisar | revisar | ok | ok | revisar | revisar | revisar | revisar | revisar | ok | ok | ok | ok
[19 empty] | 0 | 0 | [18 empty] | ok | ok | ok | ok | ok | ok | ok | ok | ok | ok | ok | ok | ok | ok | ok | ok
[12 empty] | Subtotal SERVIÇOS GERAIS E INSUMOS |  | 0 | 0 | 0 |  | 1 |  |  | 0 | ok | [11 empty] | Subtotal ADMINISTRAÇÃO LOCAL | 0 | 11302.16 | 582.96 | 11885.12 | ok | ok | ok | ok | ok | ok | ok | ok | ok | ok | ok | revisar | ok | revisar | revisar | revisar
[19 empty] | 0 | 0 | [18 empty] | ok | ok | ok | ok | ok | ok | ok | ok | ok | ok | ok | ok | ok | ok | ok | ok
| 4 |  |  | INSTALAÇÕES E SINALIZAÇÃO DOS SERVIÇOS | [11 empty] | 0 |  |  | 4 | 0 |  |  | 4 |  |  | AR CONDICIONADO/VENTILADORES | [11 empty] | 31743.26 | ok | ok | ok | revisar | ok | ok | ok | ok | ok | ok | ok | ok | ok | ok | ok | revisar
#DIV/0! | 4.1 | 4813 | SINAPI | PLACA DE OBRA (PARA CONSTRUCAO CIVIL) EM CHAPA GALVANIZADA *N. 22*, ADESIVADA, DE *2,4 X 1,2* M (SEM POSTES PARA FIXACAO) | M2 |  |  | 0 | 250 | 250 | 25.19% | 312.97 |  | 0 | 0 | 0 |  |  | 4.1 | FALSE |  |  | 4.1 | 103250 | SINAPI | AR CONDICIONADO SPLIT INVERTER, HI-WALL (PAREDE), 18000 BTU/H, CICLO FRIO - FORNECIMENTO E INSTALAÇÃO. AF_11/2021_PE | UN | 5 | 3401.09 | 86.61 | 119.12 | 3606.82 | 28.78% | 4644.86 | 21899.6 | 557.65 | 767.05 | 23224.3 | ok | revisar | ok | revisar | revisar | revisar | revisar | revisar | revisar | revisar | revisar | revisar | revisar | revisar | revisar | revisar
#DIV/0! | 4.2 | 98458 | SINAPI | TAPUME COM COMPENSADO DE MADEIRA. AF_03/2024 | M2 |  |  | 28.8 | 50 | 78.8 | 25.19% | 98.64 |  | 0 | 0 | 0 |  |  | 4.2 | FALSE |  |  | 4.2 | 103247 | SINAPI | AR CONDICIONADO SPLIT INVERTER, HI-WALL (PAREDE), 12000 BTU/H, CICLO FRIO - FORNECIMENTO E INSTALAÇÃO. AF_11/2021_PE | UN | 1 | 2291 | 80.11 | 117.1 | 2488.21 | 28.78% | 3204.31 | 2950.34 | 103.16 | 150.81 | 3204.31 | ok | revisar | ok | revisar | revisar | revisar | revisar | revisar | revisar | revisar | revisar | revisar | revisar | revisar | revisar | revisar
#DIV/0! | 4.3 | CCU-72 | CCU | TAPUME COM COMPENSADO PLASTIFICADO 10MM | M2 |  |  | 21.89 | 130.13 | 152.02 | 25.19% | 190.31 |  | 0 | 0 | 0 |  |  | 4.3 | FALSE |  |  | 4.3 | CCU-20 | CCU | VENTILADOR DE PAREDE 3 PÁS 60CM - FORNRCIMENTO E INSTALAÇÃO | UN | 15 | 0 | 45.96 | 229.17 | 275.13 | 28.78% | 354.31 | 0 | 887.7 | 4426.95 | 5314.65 | ok | revisar | ok | revisar | revisar | revisar | ok | revisar | revisar | revisar | revisar | revisar | ok | revisar | revisar | revisar
#DIV/0! | 4.4 | 34498 | SINAPI | CONE DE SINALIZACAO EM PVC FLEXIVEL, H = 70 / 76 CM (NBR 15071) | UN |  |  | 0 | 132.8 | 132.8 | 25.19% | 166.25 |  | 0 | 0 | 0 |  |  | 4.4 | FALSE | [6 empty] | - | 0 | - | 0 | 116.31 | 116.31 | - | 116.31 | 0 | 0 | 0 | 0 | revisar | revisar | revisar | revisar | revisar | ok | revisar | ok | revisar | revisar | revisar | revisar | ok | ok | ok | ok
#DIV/0! | 4.5 | 37524 | SINAPI | TELA PLASTICA LARANJA, TIPO TAPUME PARA SINALIZACAO, MALHA RETANGULAR, ROLO 1.20 X 50 M (L X C) | M |  |  | 0 | 3.6 | 3.6 | 25.19% | 4.5 |  | 0 | 0 | 0 |  |  | 4.5 | FALSE | [6 empty] | - | 0 | - | 0 | 2.55 | 2.55 | - | 2.55 | 0 | 0 | 0 | 0 | revisar | revisar | revisar | revisar | revisar | ok | revisar | ok | revisar | revisar | revisar | revisar | ok | ok | ok | ok
#DIV/0! | 4.6 | 7170 | SINAPI | TELA FACHADEIRA EM POLIETILENO, ROLO DE 3 X 100 M (L X C), COR BRANCA, SEM LOGOMARCA - PARA PROTECAO DE OBRAS | M2 |  |  | 0 | 3.94 | 3.94 | 25.19% | 4.93 |  | 0 | 0 | 0 |  |  | 4.6 | FALSE | [6 empty] | - | 0 | - | 0 | 2.79 | 2.79 | - | 2.79 | 0 | 0 | 0 | 0 | revisar | revisar | revisar | revisar | revisar | ok | revisar | ok | revisar | revisar | revisar | revisar | ok | ok | ok | ok
#DIV/0! | 4.7 | 97062 | SINAPI | COLOCAÇÃO DE TELA EM ANDAIME FACHADEIRO. AF_03/2024 | M2 |  |  | 2.68 | 5.63 | 8.31 | 25.19% | 10.4 |  | 0 | 0 | 0 |  |  | 4.7 | FALSE |  |  | 4 |  |  | AR CONDICIONADO/VENTILADORES | - | 0 | 0 | 2.3 | 4.23 | 6.53 | - | 6.53 | 0 | 0 | 0 | 0 | revisar | revisar | revisar | revisar | revisar | ok | ok | revisar | revisar | revisar | revisar | revisar | ok | ok | ok | ok
#DIV/0! | 4.8 | 10527 | SINAPI | LOCACAO DE ANDAIME METALICO TUBULAR DE ENCAIXE, TIPO DE TORRE, CADA PAINEL COM LARGURA DE 1 ATE 1,5 M E ALTURA DE *1,00* M, INCLUINDO DIAGONAL, BARRAS DE LIGACAO, SAPATAS OU RODIZIOS E DEMAIS ITENS NECESSARIOS A MONTAGEM (NAO INCLUI INSTALACAO) | MXMES |  |  | 0 | 33 | 33 | 17.46% | 38.76 |  | 0 | 0 | 0 |  |  | 4.8 | FALSE |  |  | 4.1 | 103250 | SINAPI | AR CONDICIONADO SPLIT INVERTER, HI-WALL (PAREDE), 18000 BTU/H, CICLO FRIO - FORNECIMENTO E INSTALAÇÃO. AF_11/2021_PE | - | 0 | - | 0 | 25 | 25 | - | 25 | 0 | 0 | 0 | 0 | revisar | revisar | ok | revisar | revisar | ok | revisar | ok | revisar | revisar | revisar | revisar | ok | ok | ok | ok
#DIV/0! | 4.9 | 97064 | SINAPI | MONTAGEM E DESMONTAGEM DE ANDAIME TUBULAR TIPO "TORRE" (EXCLUSIVE ANDAIME E LIMPEZA). AF_03/2024 | M |  |  | 25.6 | 5.68 | 31.28 | 25.19% | 39.15 |  | 0 | 0 | 0 |  |  | 4.9 | FALSE |  |  | 4.2 | 103247 | SINAPI | AR CONDICIONADO SPLIT INVERTER, HI-WALL (PAREDE), 12000 BTU/H, CICLO FRIO - FORNECIMENTO E INSTALAÇÃO. AF_11/2021_PE | - | 0 | 0 | 14 | 3.94 | 17.94 | - | 17.94 | 0 | 0 | 0 | 0 | revisar | revisar | ok | revisar | revisar | ok | ok | revisar | revisar | revisar | revisar | revisar | ok | ok | ok | ok
#DIV/0! | 4.10 | 20193 | SINAPI | LOCACAO DE ANDAIME METALICO TIPO FACHADEIRO, PECAS COM APROXIMADAMENTE 1,20 M DE LARGURA E 2,0 M DE ALTURA, INCLUINDO DIAGONAIS EM X, BARRAS DE LIGACAO, SAPATAS E DEMAIS ITENS NECESSARIOS A MONTAGEM (NAO INCLUI INSTALACAO) | M2XMES |  |  | 0 | 19.6 | 19.6 | 17.46% | 23.02 |  | 0 | 0 | 0 |  |  | 4.10 | FALSE |  |  | 4.3 | CCU-20 | CCU | VENTILADOR DE PAREDE 3 PÁS 60CM - FORNRCIMENTO E INSTALAÇÃO | - | 0 | - | 0 | 8.33 | 8.33 | - | 8.33 | 0 | 0 | 0 | 0 | revisar | revisar | revisar | revisar | revisar | ok | revisar | ok | revisar | revisar | revisar | revisar | ok | ok | ok | ok
#DIV/0! | 4.11 | 97063 | SINAPI | MONTAGEM E DESMONTAGEM DE ANDAIME MODULAR FACHADEIRO, COM PISO METÁLICO, PARA EDIFÍCIOS COM MULTIPLOS PAVIMENTOS (EXCLUSIVE ANDAIME E LIMPEZA). AF_03/2024 | M2 |  |  | 13.7 | 3.96 | 17.66 | 25.19% | 22.1 |  | 0 | 0 | 0 |  |  | 4.11 | FALSE |  |  | 4.4 |  |  | - | - | 0 | 0 | 7.69 | 2.07 | 9.76 | - | 9.76 | 0 | 0 | 0 | 0 | revisar | revisar | revisar | revisar | revisar | ok | ok | revisar | revisar | revisar | revisar | revisar | ok | ok | ok | ok
#DIV/0! | 4.12 | 10775 | SINAPI | LOCACAO DE CONTAINER 2,30 X 6,00 M, ALT. 2,50 M, COM 1 SANITARIO, PARA ESCRITORIO, COMPLETO, SEM DIVISORIAS INTERNAS (NAO INCLUI MOBILIZACAO/DESMOBILIZACAO) | MES |  |  | 0 | 1100 | 1100 | 17.46% | 1292.06 |  | 0 | 0 | 0 |  |  | 4.12 | FALSE |  |  | 4.5 |  |  | - | - | 0 | - | 0 | 820 | 820 | - | 820 | 0 | 0 | 0 | 0 | revisar | revisar | revisar | revisar | revisar | ok | revisar | ok | revisar | revisar | revisar | revisar | ok | ok | ok | ok
#DIV/0! | 4.13 | 10776 | SINAPI | LOCACAO DE CONTAINER 2,30 X 6,00 M, ALT. 2,50 M, PARA ESCRITORIO, SEM DIVISORIAS INTERNAS E SEM SANITARIO (NAO INCLUI MOBILIZACAO/DESMOBILIZACAO) | MES |  |  | 0 | 859.37 | 859.37 | 17.46% | 1009.41 |  | 0 | 0 | 0 |  |  | 4.13 | FALSE |  |  | 4.6 |  |  | - | - | 0 | - | 0 | 640.62 | 640.62 | - | 640.62 | 0 | 0 | 0 | 0 | revisar | revisar | revisar | revisar | revisar | ok | revisar | ok | revisar | revisar | revisar | revisar | ok | ok | ok | ok
#DIV/0! | 4.14 | CCU-105 | CCU | TRANSPORTE CONTAINER PARA ESCRITÓRIO (INCLUSO MOBILIZAÇÃO, INSTALAÇÃO e DESMOBILIZAÇÃO) | UN |  |  | 0 | 2121.78 | 2121.78 | 17.46% | 2492.24 |  | 0 | 0 | 0 |  |  | 4.14 | FALSE |  |  | 4.7 |  |  | - | - | 0 | #N/A | 0 | #N/A | #N/A | - | #N/A | #N/A | 0 | #N/A | 0 | revisar | revisar | revisar | revisar | revisar | ok | #N/A | ok | #N/A | #N/A | revisar | #N/A | #N/A | ok | #N/A | ok
[19 empty] | 0 | 0 | [18 empty] | ok | ok | ok | ok | ok | ok | ok | ok | ok | ok | ok | ok | ok | ok | ok | ok
[12 empty] | Subtotal INSTALAÇÕES E SINALIZAÇÃO DOS SERVIÇOS |  | 0 | 0 | 0 |  | 1 |  |  | 0 | ok | [11 empty] | Subtotal AR CONDICIONADO/VENTILADORES | 24849.94 | 1548.51 | 5344.81 | 31743.26 | ok | ok | ok | ok | ok | ok | ok | ok | ok | ok | ok | revisar | revisar | revisar | revisar | revisar
[19 empty] | 0 | 0 | [18 empty] | ok | ok | ok | ok | ok | ok | ok | ok | ok | ok | ok | ok | ok | ok | ok | ok
| 5 |  |  | IMPERMEABILIZAÇÃO | [11 empty] | 0 |  |  | 5 | 0 |  |  | 5 |  |  | ACABEMENTO E LIMPEZA | [11 empty] | 2152.92 | ok | ok | ok | revisar | ok | ok | ok | ok | ok | ok | ok | ok | ok | ok | ok | revisar
#DIV/0! | 5.1 | 98557 | SINAPI | IMPERMEABILIZAÇÃO DE SUPERFÍCIE COM EMULSÃO ASFÁLTICA, 2 DEMÃOS. AF_09/2023 | M2 |  |  | 11.87 | 26.5 | 38.37 | 25.19% | 48.03 |  | 0 | 0 | 0 |  |  | 5.1 | FALSE |  |  | 5.1 | 88309 | SINAPI | PEDREIRO COM ENCARGOS COMPLEMENTARES | H | 8 | 0 | 17.48 | 5.51 | 22.99 | 28.78% | 29.6 | 0 | 180.08 | 56.72 | 236.8 | ok | revisar | ok | revisar | revisar | revisar | ok | revisar | revisar | revisar | revisar | revisar | ok | revisar | revisar | revisar
#DIV/0! | 5.2 | 98547 | SINAPI | IMPERMEABILIZAÇÃO DE SUPERFÍCIE COM MANTA ASFÁLTICA, DUAS CAMADAS, INCLUSIVE APLICAÇÃO DE PRIMER ASFÁLTICO, E=3MM E E=4MM. AF_09/2023 | M2 |  |  | 41.01 | 176.11 | 217.12 | 25.19% | 271.81 |  | 0 | 0 | 0 |  |  | 5.2 | FALSE |  |  | 5.2 | 88242 | SINAPI | AJUDANTE DE PEDREIRO COM ENCARGOS COMPLEMENTARES | H | 8 | 0 | 13.63 | 5.51 | 19.14 | 28.78% | 24.64 | 0 | 140.4 | 56.72 | 197.12 | ok | revisar | ok | revisar | revisar | revisar | ok | revisar | revisar | revisar | revisar | revisar | ok | revisar | revisar | revisar
#DIV/0! | 5.3 | 98555 | SINAPI | IMPERMEABILIZAÇÃO DE SUPERFÍCIE COM ARGAMASSA POLIMÉRICA / MEMBRANA ACRÍLICA, 3 DEMÃOS. AF_09/2023 | M2 |  |  | 16.67 | 15.76 | 32.43 | 25.19% | 40.59 |  | 0 | 0 | 0 |  |  | 5.3 | FALSE |  |  | 5.3 | CCU-21 | CCU | LIMPEZA GERAL DA EDIFICAÇÃO | M2 | 100 | 0 | 13.35 | 0 | 13.35 | 28.78% | 17.19 | 0 | 1719 | 0 | 1719 | ok | revisar | revisar | revisar | ok | revisar | ok | revisar | revisar | revisar | revisar | revisar | ok | revisar | ok | revisar
#DIV/0! | 5.4 | 98565 | SINAPI | PROTEÇÃO MECÂNICA DE SUPERFICIE HORIZONTAL COM ARGAMASSA DE CIMENTO E AREIA, TRAÇO 1:3, E=3CM. AF_09/2023 | M2 |  |  | 24.93 | 31.72 | 56.65 | 25.19% | 70.92 |  | 0 | 0 | 0 |  |  | 5.4 | FALSE | [6 empty] | - | 0 | 0 | 18.97 | 28.34 | 47.31 | - | 47.31 | 0 | 0 | 0 | 0 | revisar | revisar | revisar | revisar | revisar | ok | ok | revisar | revisar | revisar | revisar | revisar | ok | ok | ok | ok
#DIV/0! | 5.5 | 98566 | SINAPI | PROTEÇÃO MECÂNICA DE SUPERFÍCIE VERTICAL COM ARGAMASSA DE CIMENTO E AREIA, TRAÇO 1:3, E=3CM. AF_09/2023 | M2 |  |  | 26.53 | 40.95 | 67.48 | 25.19% | 84.47 |  | 0 | 0 | 0 |  |  | 5.5 | FALSE | [6 empty] | - | 0 | 0 | 19.92 | 36.71 | 56.63 | - | 56.63 | 0 | 0 | 0 | 0 | revisar | revisar | revisar | revisar | revisar | ok | ok | revisar | revisar | revisar | revisar | revisar | ok | ok | ok | ok
[19 empty] | 0 | 0 | [18 empty] | ok | ok | ok | ok | ok | ok | ok | ok | ok | ok | ok | ok | ok | ok | ok | ok
[12 empty] | Subtotal IMPERMEABILIZAÇÃO |  | 0 | 0 | 0 |  | 1 |  |  | 0 | ok | [11 empty] | Subtotal ACABEMENTO E LIMPEZA | 0 | 2039.48 | 113.44 | 2152.92 | ok | ok | ok | ok | ok | ok | ok | ok | ok | ok | ok | revisar | ok | revisar | revisar | revisar
[19 empty] | 0 | 0 | [18 empty] | ok | ok | ok | ok | ok | ok | ok | ok | ok | ok | ok | ok | ok | ok | ok | ok
| 6 |  |  | CALÇAMENTO / PISO / RODAPÉ | [11 empty] | 0 |  |  | 6 | 0 |  |  | 6 |  |  | (digite a descrição do item aqui) | [11 empty] | 0 | ok | ok | ok | revisar | ok | ok | ok | ok | ok | ok | ok | ok | ok | ok | ok | ok
#DIV/0! | 6.1 | 94992 | SINAPI | EXECUÇÃO DE PASSEIO (CALÇADA) OU PISO DE CONCRETO COM CONCRETO MOLDADO IN LOCO, FEITO EM OBRA, ACABAMENTO CONVENCIONAL, ESPESSURA 6 CM, ARMADO. AF_08/2022 | M2 |  |  | 16.37 | 67.67 | 84.04 | 25.19% | 105.2 |  | 0 | 0 | 0 |  |  | 6.1 | FALSE |  |  | 6.1 | 0 | 0 | - | - | 0 | - | - | - | - | - | - | 0 | 0 | 0 | 0 | ok | revisar | revisar | revisar | revisar | ok | revisar | revisar | revisar | revisar | revisar | revisar | ok | ok | ok | ok
#DIV/0! | 6.2 | 94990 | SINAPI | EXECUÇÃO DE PASSEIO (CALÇADA) OU PISO DE CONCRETO COM CONCRETO MOLDADO IN LOCO, FEITO EM OBRA, ACABAMENTO CONVENCIONAL, NÃO ARMADO. AF_08/2022 | M3 |  |  | 231.75 | 599.79 | 831.54 | 25.19% | 1041 |  | 0 | 0 | 0 |  |  | 6.2 | FALSE |  |  | 6.2 | 0 | 0 | - | - | 0 | - | - | - | - | - | - | 0 | 0 | 0 | 0 | ok | revisar | revisar | revisar | revisar | ok | revisar | revisar | revisar | revisar | revisar | revisar | ok | ok | ok | ok
#DIV/0! | 6.3 | CCU-33 | CCU | BASALTO REGULAR SERRADO COM FORNECIMENTO | M2 |  |  | 51.33 | 172.54 | 223.87 | 25.19% | 280.26 |  | 0 | 0 | 0 |  |  | 6.3 | FALSE |  |  | 6.3 | 0 | 0 | - | - | 0 | - | - | - | - | - | - | 0 | 0 | 0 | 0 | ok | revisar | revisar | revisar | revisar | ok | revisar | revisar | revisar | revisar | revisar | revisar | ok | ok | ok | ok
#DIV/0! | 6.4 | CCU-34 | CCU | BASALTO REGULAR SERRADO SEM FORNECIMENTO | M2 |  |  | 51.33 | 23.12 | 74.45 | 25.19% | 93.2 |  | 0 | 0 | 0 |  |  | 6.4 | FALSE |  |  | 6.4 | 0 | 0 | - | - | 0 | - | - | - | - | - | - | 0 | 0 | 0 | 0 | ok | revisar | revisar | revisar | revisar | ok | revisar | revisar | revisar | revisar | revisar | revisar | ok | ok | ok | ok
#DIV/0! | 6.5 | CCU-35 | CCU | BASALTO IREGULAR COM FORNECIMENTO | M2 |  |  | 51.33 | 126.89 | 178.22 | 25.19% | 223.11 |  | 0 | 0 | 0 |  |  | 6.5 | FALSE |  |  | 6.5 | 0 | 0 | - | - | 0 | - | - | - | - | - | - | 0 | 0 | 0 | 0 | ok | revisar | revisar | revisar | revisar | ok | revisar | revisar | revisar | revisar | revisar | revisar | ok | ok | ok | ok
#DIV/0! | 6.6 | CCU-36 | CCU | BASALTO IREGULAR SEM FORNECIMENTO | M2 |  |  | 51.33 | 28.95 | 80.28 | 25.19% | 100.5 |  | 0 | 0 | 0 |  |  | 6.6 | FALSE |  |  | 6.6 | 0 | 0 | - | - | 0 | - | - | - | - | - | - | 0 | 0 | 0 | 0 | ok | revisar | revisar | revisar | revisar | ok | revisar | revisar | revisar | revisar | revisar | revisar | ok | ok | ok | ok
#DIV/0! | 6.7 | 101094 | SINAPI | PISO PODOTÁTIL DE ALERTA OU DIRECIONAL, DE BORRACHA, ASSENTADO SOBRE ARGAMASSA. AF_05/2020 | M |  |  | 13.37 | 146.24 | 159.61 | 25.19% | 199.81 |  | 0 | 0 | 0 |  |  | 6.7 | FALSE |  |  | 6.7 | 0 | 0 | - | - | 0 | - | - | - | - | - | - | 0 | 0 | 0 | 0 | ok | revisar | revisar | revisar | revisar | ok | revisar | revisar | revisar | revisar | revisar | revisar | ok | ok | ok | ok
#DIV/0! | 6.8 | 101819 | SINAPI | RECOMPOSIÇÃO DE PAVIMENTO EM PARALELEPÍPEDOS, REJUNTAMENTO COM ARGAMASSA, COM REAPROVEITAMENTO DOS PARALELEPÍPEDOS, PARA O FECHAMENTO DE VALAS - INCLUSO RETIRADA E COLOCAÇÃO DO MATERIAL. AF_12/2020 | M2 |  |  | 34.93 | 34.28 | 69.21 | 25.19% | 86.64 |  | 0 | 0 | 0 |  |  | 6.8 | FALSE |  |  | 6.8 | 0 | 0 | - | - | 0 | - | - | - | - | - | - | 0 | 0 | 0 | 0 | ok | revisar | revisar | revisar | revisar | ok | revisar | revisar | revisar | revisar | revisar | revisar | ok | ok | ok | ok
#DIV/0! | 6.9 | 87630 | SINAPI | CONTRAPISO EM ARGAMASSA TRAÇO 1:4 (CIMENTO E AREIA), PREPARO MECÂNICO COM BETONEIRA 400 L, APLICADO EM ÁREAS SECAS SOBRE LAJE, ADERIDO, ACABAMENTO NÃO REFORÇADO, ESPESSURA 3CM. AF_07/2021 | M2 |  |  | 13.71 | 31.1 | 44.81 | 25.19% | 56.09 |  | 0 | 0 | 0 |  |  | 6.9 | FALSE |  |  | 6.9 | 0 | 0 | - | - | 0 | - | - | - | - | - | - | 0 | 0 | 0 | 0 | ok | revisar | revisar | revisar | revisar | ok | revisar | revisar | revisar | revisar | revisar | revisar | ok | ok | ok | ok
#DIV/0! | 6.10 | 87622 | SINAPI | CONTRAPISO EM ARGAMASSA TRAÇO 1:4 (CIMENTO E AREIA), PREPARO MANUAL, APLICADO EM ÁREAS SECAS SOBRE LAJE, ADERIDO, ACABAMENTO NÃO REFORÇADO, ESPESSURA 2CM. AF_07/2021 | M2 |  |  | 12.46 | 24.95 | 37.41 | 25.19% | 46.83 |  | 0 | 0 | 0 |  |  | 6.10 | FALSE |  |  | 6.10 | 0 | 0 | - | - | 0 | - | - | - | - | - | - | 0 | 0 | 0 | 0 | ok | revisar | revisar | revisar | revisar | ok | revisar | revisar | revisar | revisar | revisar | revisar | ok | ok | ok | ok
#DIV/0! | 6.11 | CCU-60 | CCU | PISO VINÍLICO EM RÉGUA VINÍLICA SEMIFLEXÍVEL E=4MM REF. AMBIENTA RÚSTICO (TARKETT OU SIMILAR), EXCLUSIVE CIMENTADO - FORNECIMENTO E INSTALAÇÃO | M2 |  |  | 6.76 | 186.13 | 192.89 | 25.19% | 241.47 |  | 0 | 0 | 0 |  |  | 6.11 | FALSE |  |  | 6.11 | 0 | 0 | - | - | 0 | - | - | - | - | - | - | 0 | 0 | 0 | 0 | ok | revisar | revisar | revisar | revisar | ok | revisar | revisar | revisar | revisar | revisar | revisar | ok | ok | ok | ok
#DIV/0! | 6.12 | 101733 | SINAPI | PISO DE BORRACHA PASTILHADO/FRISADO, ESPESSURA 7MM, ASSENTADO COM ARGAMASSA. AF_09/2020 | M2 |  |  | 21.99 | 234.4 | 256.39 | 25.19% | 320.97 |  | 0 | 0 | 0 |  |  | 6.12 | FALSE |  |  | 6.12 | 0 | 0 | - | - | 0 | - | - | - | - | - | - | 0 | 0 | 0 | 0 | ok | revisar | revisar | revisar | revisar | ok | revisar | revisar | revisar | revisar | revisar | revisar | ok | ok | ok | ok
#DIV/0! | 6.13 | CCU-57 | CCU | PISO CERÂMICO ESMALTADO 60X60 PEI 4 OU SUPERIOR | M2 |  |  | 10.18 | 58.42 | 68.6 | 25.19% | 85.88 |  | 0 | 0 | 0 |  |  | 6.13 | FALSE |  |  | 6.13 | 0 | 0 | - | - | 0 | - | - | - | - | - | - | 0 | 0 | 0 | 0 | ok | revisar | revisar | revisar | revisar | ok | revisar | revisar | revisar | revisar | revisar | revisar | ok | ok | ok | ok
#DIV/0! | 6.14 | CCU-58 | CCU | REVESTIMENTO CERÂMICO PARA PISO OU PAREDE PORCELANATO ESMALTADO 60X60 ACETINADO PEI 5 BORDA RETA | M2 |  |  | 10.18 | 101.49 | 111.67 | 25.19% | 139.79 |  | 0 | 0 | 0 |  |  | 6.14 | FALSE |  |  | 6.14 | 0 | 0 | - | - | 0 | - | - | - | - | - | - | 0 | 0 | 0 | 0 | ok | revisar | revisar | revisar | revisar | ok | revisar | revisar | revisar | revisar | revisar | revisar | ok | ok | ok | ok
#DIV/0! | 6.15 | CCU-79 | CCU | PISO TÊXTIL (CARPETE) EM PLACA | M2 |  |  | 165 | 0 | 165 | 25.19% | 206.56 |  | 0 | 0 | 0 |  |  | 6.15 | 0 |  |  | 6.15 | 0 | 0 | - | - | 0 | - | - | - | - | - | - | 0 | 0 | 0 | 0 | ok | revisar | revisar | revisar | revisar | ok | revisar | revisar | revisar | revisar | revisar | revisar | ok | ok | ok | ok
#DIV/0! | 6.16 | 101751 | SINAPI | PISO EM TACO DE MADEIRA 7X21CM, FIXADO COM COLA BASE DE PVA. AF_09/2020 | M2 |  |  | 16.68 | 198.08 | 214.76 | 25.19% | 268.85 |  | 0 | 0 | 0 |  |  | 6.16 | FALSE |  |  | 6.16 | 0 | 0 | - | - | 0 | - | - | - | - | - | - | 0 | 0 | 0 | 0 | ok | revisar | revisar | revisar | revisar | ok | revisar | revisar | revisar | revisar | revisar | revisar | ok | ok | ok | ok
#DIV/0! | 6.17 | CCU-59 | CCU | RASPAGEM, CALAFETAGEM E APLICAÇÃO DE SINTEKO DE ALTO BRILHO EM PISO MADEIRA | M2 |  |  | 0 | 52.13 | 52.13 | 25.19% | 65.26 |  | 0 | 0 | 0 |  |  | 6.17 | FALSE |  |  | 6.17 | 0 | 0 | - | - | 0 | - | - | - | - | - | - | 0 | 0 | 0 | 0 | ok | revisar | revisar | revisar | revisar | ok | revisar | revisar | revisar | revisar | revisar | revisar | ok | ok | ok | ok
#DIV/0! | 6.18 | 34682 | SINAPI | REVESTIMENTO PARA ESCADA EM GRANILITE, MARMORITE OU GRANITINA ESP = 8 MM (INCLUSO EXECUCAO) | M2 |  |  | 0 | 135.65 | 135.65 | 25.19% | 169.82 |  | 0 | 0 | 0 |  |  | 6.18 | FALSE |  |  | 6.18 | 0 | 0 | - | - | 0 | - | - | - | - | - | - | 0 | 0 | 0 | 0 | ok | revisar | revisar | revisar | revisar | ok | revisar | revisar | revisar | revisar | revisar | revisar | ok | ok | ok | ok
#DIV/0! | 6.19 | 101742 | SINAPI | RODAPÉ BORRACHA LISO, ALTURA = 7CM, ESPESSURA = 2 MM, PARA ARGAMASSA. AF_09/2020 | M |  |  | 20.15 | 38.5 | 58.65 | 25.19% | 73.42 |  | 0 | 0 | 0 |  |  | 6.19 | FALSE |  |  | 6.19 | 0 | 0 | - | - | 0 | - | - | - | - | - | - | 0 | 0 | 0 | 0 | ok | revisar | revisar | revisar | revisar | ok | revisar | revisar | revisar | revisar | revisar | revisar | ok | ok | ok | ok
#DIV/0! | 6.20 | 88650 | SINAPI | RODAPÉ CERÂMICO DE 7CM DE ALTURA COM PLACAS TIPO ESMALTADA DE DIMENSÕES 60X60CM. AF_02/2023 | M |  |  | 2.46 | 11.08 | 13.54 | 25.19% | 16.95 |  | 0 | 0 | 0 |  |  | 6.20 | FALSE |  |  | 6.20 | 0 | 0 | - | - | 0 | - | - | - | - | - | - | 0 | 0 | 0 | 0 | ok | revisar | revisar | revisar | revisar | ok | revisar | revisar | revisar | revisar | revisar | revisar | ok | ok | ok | ok
#DIV/0! | 6.21 | 98688 | SINAPI | RODAPÉ EM POLIESTIRENO, ALTURA 5 CM. AF_09/2020 | M |  |  | 3.14 | 58.02 | 61.16 | 25.19% | 76.56 |  | 0 | 0 | 0 |  |  | 6.21 | FALSE |  |  | 6.21 | 0 | 0 | - | - | 0 | - | - | - | - | - | - | 0 | 0 | 0 | 0 | ok | revisar | revisar | revisar | revisar | ok | revisar | revisar | revisar | revisar | revisar | revisar | ok | ok | ok | ok
#DIV/0! | 6.22 | 98689 | SINAPI | SOLEIRA EM GRANITO, LARGURA 15 CM, ESPESSURA 2,0 CM. AF_09/2020 | M |  |  | 16.65 | 103.07 | 119.72 | 25.19% | 149.87 |  | 0 | 0 | 0 |  |  | 6.22 | FALSE |  |  | 6.22 | 0 | 0 | - | - | 0 | - | - | - | - | - | - | 0 | 0 | 0 | 0 | ok | revisar | revisar | revisar | revisar | ok | revisar | revisar | revisar | revisar | revisar | revisar | ok | ok | ok | ok
#DIV/0! | 6.23 | 6411 | ORSE | TAMPA DE CONCRETO PARA CAIXAS DE PASSAGEM 0,60X0,60MX0,07M | UN |  |  | 16.73 | 44.14 | 60.87 | 25.19% | 76.2 |  | 0 | 0 | 0 |  |  | 6.23 | FALSE |  |  | 6.23 | 0 | 0 | - | - | 0 | - | - | - | - | - | - | 0 | 0 | 0 | 0 | ok | revisar | revisar | revisar | revisar | ok | revisar | revisar | revisar | revisar | revisar | revisar | ok | ok | ok | ok
#DIV/0! | 6.24 | 98115 | SINAPI | TAMPA CIRCULAR PARA ESGOTO E DRENAGEM, EM CONCRETO PRÉ-MOLDADO, DIÂMETRO INTERNO = 0,60 M E ALTURA = 0,10 M. AF_12/2020 | UN |  |  | 50.79 | 52.59 | 103.38 | 25.19% | 129.42 |  | 0 | 0 | 0 |  |  | 6.24 | FALSE |  |  | 6.24 | 0 | 0 | - | - | 0 | - | - | - | - | - | - | 0 | 0 | 0 | 0 | ok | revisar | revisar | revisar | revisar | ok | revisar | revisar | revisar | revisar | revisar | revisar | ok | ok | ok | ok
#DIV/0! | 6.25 | 4791 | SINAPI | ADESIVO ACRILICO DE BASE AQUOSA / COLA DE CONTATO | KG |  |  | 0 | 38.3 | 38.3 | 25.19% | 47.94 |  | 0 | 0 | 0 |  |  | 6.25 | FALSE |  |  | 6.25 | 0 | 0 | - | - | 0 | - | - | - | - | - | - | 0 | 0 | 0 | 0 | ok | revisar | revisar | revisar | revisar | ok | revisar | revisar | revisar | revisar | revisar | revisar | ok | ok | ok | ok
#DIV/0! | 6.26 | 37595 | SINAPI | ARGAMASSA COLANTE TIPO AC III | KG |  |  | 0 | 2.1 | 2.1 | 25.19% | 2.62 |  | 0 | 0 | 0 |  |  | 6.26 | FALSE |  |  | 6.26 | 0 | 0 | - | - | 0 | - | - | - | - | - | - | 0 | 0 | 0 | 0 | ok | revisar | revisar | revisar | revisar | ok | revisar | revisar | revisar | revisar | revisar | revisar | ok | ok | ok | ok
#DIV/0! | 6.27 | CCU-77 | CCU | CARPETE DE NYLON EM MANTA PARA TRAFEGO COMERCIAL PESADO, E = 6 A 7 MM (INSTALADO) | M2 |  |  | 0 | 165.02 | 165.02 | 25.19% | 206.58 |  | 0 | 0 | 0 |  |  | 6.27 | FALSE |  |  | 6.27 | 0 | 0 | - | - | 0 | - | - | - | - | - | - | 0 | 0 | 0 | 0 | ok | revisar | revisar | revisar | revisar | ok | revisar | revisar | revisar | revisar | revisar | revisar | ok | ok | ok | ok
#DIV/0! | 6.28 | CCU-78 | CCU | CARPETE DE NYLON EM MANTA PARA TRAFEGO COMERCIAL PESADO, E = 9 A 10 MM (INSTALADO) | M2 |  |  | 202.73 | 0 | 202.73 | 25.19% | 253.79 |  | 0 | 0 | 0 |  |  | 6.28 | 0 |  |  | 6.28 | 0 | 0 | - | - | 0 | - | - | - | - | - | - | 0 | 0 | 0 | 0 | ok | revisar | revisar | revisar | revisar | ok | revisar | revisar | revisar | revisar | revisar | revisar | ok | ok | ok | ok
#DIV/0! | 6.29 | 88476 | SINAPI | CONTRAPISO COM ARGAMASSA AUTONIVELANTE, APLICADO SOBRE LAJE, ADERIDO, ESPESSURA 2CM. AF_07/2021 | M2 |  |  | 1.6 | 22.44 | 24.04 | 25.19% | 30.09 |  | 0 | 0 | 0 |  |  | 6.29 | FALSE |  |  | 6.29 | 0 | 0 | - | - | 0 | - | - | - | - | - | - | 0 | 0 | 0 | 0 | ok | revisar | revisar | revisar | revisar | ok | revisar | revisar | revisar | revisar | revisar | revisar | ok | ok | ok | ok
[19 empty] | 0 | 0 | [18 empty] | ok | ok | ok | ok | ok | ok | ok | ok | ok | ok | ok | ok | ok | ok | ok | ok
[12 empty] | Subtotal CALÇAMENTO / PISO / RODAPÉ |  | 0 | 0 | 0 |  | 1 |  |  | 0 | ok | [11 empty] | Subtotal (digite a descrição do item aqui) | 0 | 0 | 0 | 0 | ok | ok | ok | ok | ok | ok | ok | ok | ok | ok | ok | revisar | ok | ok | ok | ok
[19 empty] | 0 | 0 | [18 empty] | ok | ok | ok | ok | ok | ok | ok | ok | ok | ok | ok | ok | ok | ok | ok | ok
| 7 |  |  | RECOMPOSIÇÃO DE ESTRUTURA DE CONCRETO, DIVISÓRIAS E REVESTIMENTO | [11 empty] | 0 |  |  | 7 | 0 |  |  | 7 |  |  | (digite a descrição do item aqui) | [11 empty] | 0 | ok | ok | ok | revisar | ok | ok | ok | ok | ok | ok | ok | ok | ok | ok | ok | ok
#DIV/0! | 7.1 | CCU-26 | CCU | PREPARAÇÃO DO SUBSTRATO E ARMADURA POR ESCOVAMENTO MANUAL | M2 |  |  | 11.63 | 3.25 | 14.88 | 25.19% | 18.62 |  | 0 | 0 | 0 |  |  | 7.1 | FALSE |  |  | 7.1 | 0 | 0 | - | - | 0 | - | - | - | - | - | - | 0 | 0 | 0 | 0 | ok | revisar | revisar | revisar | revisar | ok | revisar | revisar | revisar | revisar | revisar | revisar | ok | ok | ok | ok
#DIV/0! | 7.2 | CCU-18 | CCU | PASSIVAÇÃO DE ARMADURA COM PRIMER À BASE DE ZINCO | M2 |  |  | 129.49 | 30.46 | 159.95 | 25.19% | 200.24 |  | 0 | 0 | 0 |  |  | 7.2 | FALSE |  |  | 7.2 | 0 | 0 | - | - | 0 | - | - | - | - | - | - | 0 | 0 | 0 | 0 | ok | revisar | revisar | revisar | revisar | ok | revisar | revisar | revisar | revisar | revisar | revisar | ok | ok | ok | ok
#DIV/0! | 7.3 | CCU-16 | CCU | TRATAMENTO DE FISSURAS COM ARGAMASSA DE CIMENTO E AREIA TRAÇO 1:3 (SEÇÃO ATÉ 5 X 5 CM) | M |  |  | 18.64 | 1.97 | 20.61 | 25.19% | 25.8 |  | 0 | 0 | 0 |  |  | 7.3 | FALSE |  |  | 7.3 | 0 | 0 | - | - | 0 | - | - | - | - | - | - | 0 | 0 | 0 | 0 | ok | revisar | revisar | revisar | revisar | ok | revisar | revisar | revisar | revisar | revisar | revisar | ok | ok | ok | ok
#DIV/0! | 7.4 | CCU-80 | CCU | CORTE E DOBRA DE AÇO CA-60, DIÂMETRO DE 5,0 MM, UTILIZADO EM ESTRUTURAS DIVERSAS, EXCETO LAJES | KG |  |  | 2.4 | 9.2 | 11.6 | 25.19% | 14.52 |  | 0 | 0 | 0 |  |  | 7.4 | FALSE |  |  | 7.4 | 0 | 0 | - | - | 0 | - | - | - | - | - | - | 0 | 0 | 0 | 0 | ok | revisar | revisar | revisar | revisar | ok | revisar | revisar | revisar | revisar | revisar | revisar | ok | ok | ok | ok
#DIV/0! | 7.5 | CCU-82 | CCU | CORTE E DOBRA DE AÇO CA-50, DIÂMETRO DE 8,0 MM, UTILIZADO EM ESTRUTURAS DIVERSAS, EXCETO LAJES | KG |  |  | 0.38 | 10.7 | 11.08 | 25.19% | 13.87 |  | 0 | 0 | 0 |  |  | 7.5 | FALSE |  |  | 7.5 | 0 | 0 | - | - | 0 | - | - | - | - | - | - | 0 | 0 | 0 | 0 | ok | revisar | revisar | revisar | revisar | ok | revisar | revisar | revisar | revisar | revisar | revisar | ok | ok | ok | ok
#DIV/0! | 7.6 | CCU-83 | CCU | CORTE E DOBRA DE AÇO CA-50, DIÂMETRO DE 10,0 MM, UTILIZADO EM ESTRUTURAS DIVERSAS, EXCETO LAJES | KG |  |  | 0.38 | 10.07 | 10.45 | 25.19% | 13.08 |  | 0 | 0 | 0 |  |  | 7.6 | FALSE |  |  | 7.6 | 0 | 0 | - | - | 0 | - | - | - | - | - | - | 0 | 0 | 0 | 0 | ok | revisar | revisar | revisar | revisar | ok | revisar | revisar | revisar | revisar | revisar | revisar | ok | ok | ok | ok
#DIV/0! | 7.7 | CCU-84 | CCU | ALVENARIA DE BLOCOS DE CONCRETO ESTRUTURAL 14X19X29 CM, (ESPESSURA 14 CM) FBK = 14,0 MPA, PARA PAREDES COM ÁREA LÍQUIDA MAIOR OU IGUAL A 6,0 M², COM VÃOS, UTILIZANDO PALHETA | M2 |  |  | 32.86 | 79.93 | 112.79 | 25.19% | 141.2 |  | 0 | 0 | 0 |  |  | 7.7 | FALSE |  |  | 7.7 | 0 | 0 | - | - | 0 | - | - | - | - | - | - | 0 | 0 | 0 | 0 | ok | revisar | revisar | revisar | revisar | ok | revisar | revisar | revisar | revisar | revisar | revisar | ok | ok | ok | ok
#DIV/0! | 7.8 | 92269 | SINAPI | FABRICAÇÃO DE FÔRMA PARA PILARES E ESTRUTURAS SIMILARES, EM MADEIRA SERRADA, E=25 MM. AF_09/2020 | M2 |  |  | 24.62 | 73.18 | 97.8 | 25.19% | 122.43 |  | 0 | 0 | 0 |  |  | 7.8 | FALSE |  |  | 7.8 | 0 | 0 | - | - | 0 | - | - | - | - | - | - | 0 | 0 | 0 | 0 | ok | revisar | revisar | revisar | revisar | ok | revisar | revisar | revisar | revisar | revisar | revisar | ok | ok | ok | ok
#DIV/0! | 7.9 | 92270 | SINAPI | FABRICAÇÃO DE FÔRMA PARA VIGAS, COM MADEIRA SERRADA, E = 25 MM. AF_09/2020 | M2 |  |  | 30.32 | 112.74 | 143.06 | 25.19% | 179.09 |  | 0 | 0 | 0 |  |  | 7.9 | FALSE |  |  | 7.9 | 0 | 0 | - | - | 0 | - | - | - | - | - | - | 0 | 0 | 0 | 0 | ok | revisar | revisar | revisar | revisar | ok | revisar | revisar | revisar | revisar | revisar | revisar | ok | ok | ok | ok
#DIV/0! | 7.10 | CCU-17 | CCU | GRAUTEAMENTO DE ESTRUTURAS COM GRAUTE FCK=20MPa | M3 |  |  | 323.1 | 760.03 | 1083.13 | 25.19% | 1355.97 |  | 0 | 0 | 0 |  |  | 7.10 | FALSE |  |  | 7.10 | 0 | 0 | - | - | 0 | - | - | - | - | - | - | 0 | 0 | 0 | 0 | ok | revisar | revisar | revisar | revisar | ok | revisar | revisar | revisar | revisar | revisar | revisar | ok | ok | ok | ok
#DIV/0! | 7.11 | 94964 | SINAPI | CONCRETO FCK = 20MPA, TRAÇO 1:2,7:3 (EM MASSA SECA DE CIMENTO/ AREIA MÉDIA/ BRITA 1) - PREPARO MECÂNICO COM BETONEIRA 400 L. AF_05/2021 | M3 |  |  | 91.4 | 440.01 | 531.41 | 25.19% | 665.27 |  | 0 | 0 | 0 |  |  | 7.11 | FALSE |  |  | 7.11 | 0 | 0 | - | - | 0 | - | - | - | - | - | - | 0 | 0 | 0 | 0 | ok | revisar | revisar | revisar | revisar | ok | revisar | revisar | revisar | revisar | revisar | revisar | ok | ok | ok | ok
#DIV/0! | 7.12 | 103670 | SINAPI | LANÇAMENTO COM USO DE BALDES, ADENSAMENTO E ACABAMENTO DE CONCRETO EM ESTRUTURAS. AF_02/2022 | M3 |  |  | 235.24 | 75.44 | 310.68 | 25.19% | 388.94 |  | 0 | 0 | 0 |  |  | 7.12 | FALSE |  |  | 7.12 | 0 | 0 | - | - | 0 | - | - | - | - | - | - | 0 | 0 | 0 | 0 | ok | revisar | revisar | revisar | revisar | ok | revisar | revisar | revisar | revisar | revisar | revisar | ok | ok | ok | ok
#DIV/0! | 7.13 | 98575 | SINAPI | TRATAMENTO DE JUNTA DE DILATAÇÃO, COM TARUGO DE POLIETILENO E SELANTE PU, INCLUSO PREENCHIMENTO COM ESPUMA EXPANSIVA PU. AF_09/2023 | M |  |  | 33.86 | 35.83 | 69.69 | 25.19% | 87.24 |  | 0 | 0 | 0 |  |  | 7.13 | FALSE |  |  | 7.13 | 0 | 0 | - | - | 0 | - | - | - | - | - | - | 0 | 0 | 0 | 0 | ok | revisar | revisar | revisar | revisar | ok | revisar | revisar | revisar | revisar | revisar | revisar | ok | ok | ok | ok
#DIV/0! | 7.14 | CCU-85 | CCU | COLETOR PREDIAL DE ESGOTO, DA CAIXA ATÉ A REDE (DISTÂNCIA = 10 M, LARGURA DA VALA = 0,65 M), INCLUINDO ESCAVAÇÃO MANUAL, PREPARO DE FUNDO DE VALA E REATERRO MANUAL COM COMPACTAÇÃO MECANIZADA, TUBO PVC P/ REDE COLETORA ESGOTO JEI DN 100 MM E CONEXÕES - FORNECIMENTO E INSTALAÇÃO. | UN |  |  | 730.92 | 548.75 | 1279.67 | 25.19% | 1602.01 |  | 0 | 0 | 0 |  |  | 7.14 | FALSE |  |  | 7.14 | 0 | 0 | - | - | 0 | - | - | - | - | - | - | 0 | 0 | 0 | 0 | ok | revisar | revisar | revisar | revisar | ok | revisar | revisar | revisar | revisar | revisar | revisar | ok | ok | ok | ok
#DIV/0! | 7.15 | CCU-51 | CCU | ALVENARIA EM TIJOLO CERAMICO MACICO 5X10X20CM 1 VEZ (ESPESSURA 20CM), ASSENTADO COM ARGAMASSA TRACO 1:2:8 (CIMENTO, CAL E AREIA) | M2 |  |  | 46.99 | 46.81 | 93.8 | 25.19% | 117.42 |  | 0 | 0 | 0 |  |  | 7.15 | FALSE |  |  | 7.15 | 0 | 0 | - | - | 0 | - | - | - | - | - | - | 0 | 0 | 0 | 0 | ok | revisar | revisar | revisar | revisar | ok | revisar | revisar | revisar | revisar | revisar | revisar | ok | ok | ok | ok
#DIV/0! | 7.16 | 103331 | SINAPI | ALVENARIA DE VEDAÇÃO DE BLOCOS CERÂMICOS FURADOS NA HORIZONTAL DE 11,5X19X19 CM (ESPESSURA 11,5 CM) E ARGAMASSA DE ASSENTAMENTO COM PREPARO MANUAL. AF_12/2021 | M2 |  |  | 38.66 | 43.01 | 81.67 | 25.19% | 102.24 |  | 0 | 0 | 0 |  |  | 7.16 | FALSE |  |  | 7.16 | 0 | 0 | - | - | 0 | - | - | - | - | - | - | 0 | 0 | 0 | 0 | ok | revisar | revisar | revisar | revisar | ok | revisar | revisar | revisar | revisar | revisar | revisar | ok | ok | ok | ok
#DIV/0! | 7.17 | 87248 | SINAPI | REVESTIMENTO CERÂMICO PARA PISO COM PLACAS TIPO ESMALTADA DE DIMENSÕES 35X35 CM APLICADA EM AMBIENTES DE ÁREA MAIOR QUE 10 M2. AF_02/2023_PE | M2 |  |  | 7.49 | 53.53 | 61.02 | 25.19% | 76.39 |  | 0 | 0 | 0 |  |  | 7.17 | FALSE |  |  | 7.17 | 0 | 0 | - | - | 0 | - | - | - | - | - | - | 0 | 0 | 0 | 0 | ok | revisar | revisar | revisar | revisar | ok | revisar | revisar | revisar | revisar | revisar | revisar | ok | ok | ok | ok
#DIV/0! | 7.18 | 87265 | SINAPI | REVESTIMENTO CERÂMICO PARA PAREDES INTERNAS COM PLACAS TIPO ESMALTADA DE DIMENSÕES 20X20 CM APLICADAS NA ALTURA INTEIRA DAS PAREDES. AF_02/2023_PE | M2 |  |  | 16.32 | 50.44 | 66.76 | 25.19% | 83.57 |  | 0 | 0 | 0 |  |  | 7.18 | FALSE |  |  | 7.18 | 0 | 0 | - | - | 0 | - | - | - | - | - | - | 0 | 0 | 0 | 0 | ok | revisar | revisar | revisar | revisar | ok | revisar | revisar | revisar | revisar | revisar | revisar | ok | ok | ok | ok
#DIV/0! | 7.19 | 87367 | SINAPI | ARGAMASSA TRAÇO 1:1:6 (EM VOLUME DE CIMENTO, CAL E AREIA MÉDIA ÚMIDA) PARA EMBOÇO/MASSA ÚNICA/ASSENTAMENTO DE ALVENARIA DE VEDAÇÃO, PREPARO MANUAL. AF_08/2019 | M3 |  |  | 194.13 | 534.89 | 729.02 | 25.19% | 912.66 |  | 0 | 0 | 0 |  |  | 7.19 | FALSE |  |  | 7.19 | 0 | 0 | - | - | 0 | - | - | - | - | - | - | 0 | 0 | 0 | 0 | ok | revisar | revisar | revisar | revisar | ok | revisar | revisar | revisar | revisar | revisar | revisar | ok | ok | ok | ok
#DIV/0! | 7.20 | 87878 | SINAPI | CHAPISCO APLICADO EM ALVENARIAS E ESTRUTURAS DE CONCRETO INTERNAS, COM COLHER DE PEDREIRO. ARGAMASSA TRAÇO 1:3 COM PREPARO MANUAL. AF_10/2022 | M2 |  |  | 2.62 | 2.56 | 5.18 | 25.19% | 6.48 |  | 0 | 0 | 0 |  |  | 7.20 | FALSE |  |  | 7.20 | 0 | 0 | - | - | 0 | - | - | - | - | - | - | 0 | 0 | 0 | 0 | ok | revisar | revisar | revisar | revisar | ok | revisar | revisar | revisar | revisar | revisar | revisar | ok | ok | ok | ok
#DIV/0! | 7.21 | 87823 | SINAPI | EMBOÇO OU MASSA ÚNICA EM ARGAMASSA TRAÇO 1:2:8, PREPARO MANUAL, APLICADA MANUALMENTE EM SUPERFÍCIES EXTERNAS DA SACADA, ESPESSURA MAIOR OU IGUAL A 50 MM, SEM USO DE TELA METÁLICA DE REFORÇO CONTRA FISSURAÇÃO. AF_08/2022 | M2 |  |  | 86.8 | 52.05 | 138.85 | 25.19% | 173.82 |  | 0 | 0 | 0 |  |  | 7.21 | FALSE |  |  | 7.21 | 0 | 0 | - | - | 0 | - | - | - | - | - | - | 0 | 0 | 0 | 0 | ok | revisar | revisar | revisar | revisar | ok | revisar | revisar | revisar | revisar | revisar | revisar | ok | ok | ok | ok
#DIV/0! | 7.22 | 96360 | SINAPI | PAREDE COM SISTEMA EM CHAPAS DE GESSO PARA DRYWALL, USO INTERNO, COM DUAS FACES SIMPLES E ESTRUTURA METÁLICA COM GUIAS DUPLAS, SEM VÃOS. AF_07/2023_PS | M2 |  |  | 20.28 | 119.39 | 139.67 | 25.19% | 174.85 |  | 0 | 0 | 0 |  |  | 7.22 | FALSE |  |  | 7.22 | 0 | 0 | - | - | 0 | - | - | - | - | - | - | 0 | 0 | 0 | 0 | ok | revisar | revisar | revisar | revisar | ok | revisar | revisar | revisar | revisar | revisar | revisar | ok | ok | ok | ok
#DIV/0! | 7.23 | 96359 | SINAPI | PAREDE COM SISTEMA EM CHAPAS DE GESSO PARA DRYWALL, USO INTERNO, COM DUAS FACES SIMPLES E ESTRUTURA METÁLICA COM GUIAS SIMPLES PARA PAREDES COM ÁREA LÍQUIDA MAIOR OU IGUAL A 6 M2, COM VÃOS. AF_07/2023_PS | M2 |  |  | 19.62 | 100.57 | 120.19 | 25.19% | 150.46 |  | 0 | 0 | 0 |  |  | 7.23 | FALSE |  |  | 7.23 | 0 | 0 | - | - | 0 | - | - | - | - | - | - | 0 | 0 | 0 | 0 | ok | revisar | revisar | revisar | revisar | ok | revisar | revisar | revisar | revisar | revisar | revisar | ok | ok | ok | ok
#DIV/0! | 7.24 | CCU-06 | CCU | DIVISÓRIA NAVAL PAINEL CEGO E=35MM, FIXADA COM PERFIS DE AÇO - FORNECIMENTO E APLICAÇÃO | M2 |  |  | 0 | 100 | 100 | 25.19% | 125.19 |  | 0 | 0 | 0 |  |  | 7.24 | FALSE |  |  | 7.24 | 0 | 0 | - | - | 0 | - | - | - | - | - | - | 0 | 0 | 0 | 0 | ok | revisar | revisar | revisar | revisar | ok | revisar | revisar | revisar | revisar | revisar | revisar | ok | ok | ok | ok
#DIV/0! | 7.25 | CCU-37 | CCU | DIVISÓRIA NAVAL PAINEL COM VIDRO E=35MM, FIXADA COM PERFIS DE AÇO - FORNECIMENTO E APLICAÇÃO | M2 |  |  | 0 | 130 | 130 | 25.19% | 162.74 |  | 0 | 0 | 0 |  |  | 7.25 | FALSE |  |  | 7.25 | 0 | 0 | - | - | 0 | - | - | - | - | - | - | 0 | 0 | 0 | 0 | ok | revisar | revisar | revisar | revisar | ok | revisar | revisar | revisar | revisar | revisar | revisar | ok | ok | ok | ok
#DIV/0! | 7.26 | CCU-38 | CCU | PORTA PARA DIVISÓRIA NAVAL (0,80X2,10M), COM MIOLO EM VERMICULITA, INCLUSIVE FERRAGEM EM AÇO - FORNECIMENTO E APLICAÇÃO | UN |  |  | 0 | 314.75 | 314.75 | 25.19% | 394.03 |  | 0 | 0 | 0 |  |  | 7.26 | FALSE |  |  | 7.26 | 0 | 0 | - | - | 0 | - | - | - | - | - | - | 0 | 0 | 0 | 0 | ok | revisar | revisar | revisar | revisar | ok | revisar | revisar | revisar | revisar | revisar | revisar | ok | ok | ok | ok
#DIV/0! | 7.27 | 102253 | SINAPI | DIVISORIA SANITÁRIA, TIPO CABINE, EM GRANITO CINZA POLIDO, ESP = 3CM, ASSENTADO COM ARGAMASSA COLANTE AC III-E, EXCLUSIVE FERRAGENS. AF_01/2021 | M2 |  |  | 91.87 | 837.06 | 928.93 | 25.19% | 1162.92 |  | 0 | 0 | 0 |  |  | 7.27 | FALSE |  |  | 7.27 | 0 | 0 | - | - | 0 | - | - | - | - | - | - | 0 | 0 | 0 | 0 | ok | revisar | revisar | revisar | revisar | ok | revisar | revisar | revisar | revisar | revisar | revisar | ok | ok | ok | ok
[19 empty] | 0 | 0 | [18 empty] | ok | ok | ok | ok | ok | ok | ok | ok | ok | ok | ok | ok | ok | ok | ok | ok
[12 empty] | Subtotal RECOMPOSIÇÃO DE ESTRUTURA DE CONCRETO, DIVISÓRIAS E REVESTIMENTO |  | 0 | 0 | 0 |  | 1 |  |  | 0 | ok | [11 empty] | Subtotal (digite a descrição do item aqui) | 0 | 0 | 0 | 0 | ok | ok | ok | ok | ok | ok | ok | ok | ok | ok | ok | revisar | ok | ok | ok | ok
[19 empty] | 0 | 0 | [18 empty] | ok | ok | ok | ok | ok | ok | ok | ok | ok | ok | ok | ok | ok | ok | ok | ok
| 8 |  |  | PINTURA E ACABAMENTOS | [11 empty] | 0 |  |  | 8 | 0 |  |  | 8 |  |  | (digite a descrição do item aqui) | [11 empty] | 0 | ok | ok | ok | revisar | ok | ok | ok | ok | ok | ok | ok | ok | ok | ok | ok | ok
#DIV/0! | 8.1 | 88494 | SINAPI | EMASSAMENTO COM MASSA LÁTEX, APLICAÇÃO EM TETO, UMA DEMÃO, LIXAMENTO MANUAL. AF_04/2023 | M2 |  |  | 13.95 | 7.79 | 21.74 | 25.19% | 27.21 |  | 0 | 0 | 0 |  |  | 8.1 | FALSE |  |  | 8.1 | 0 | 0 | - | - | 0 | - | - | - | - | - | - | 0 | 0 | 0 | 0 | ok | revisar | revisar | revisar | revisar | ok | revisar | revisar | revisar | revisar | revisar | revisar | ok | ok | ok | ok
#DIV/0! | 8.2 | 88495 | SINAPI | EMASSAMENTO COM MASSA LÁTEX, APLICAÇÃO EM PAREDE, UMA DEMÃO, LIXAMENTO MANUAL. AF_04/2023 | M2 |  |  | 6.77 | 5.24 | 12.01 | 25.19% | 15.03 |  | 0 | 0 | 0 |  |  | 8.2 | FALSE |  |  | 8.2 | 0 | 0 | - | - | 0 | - | - | - | - | - | - | 0 | 0 | 0 | 0 | ok | revisar | revisar | revisar | revisar | ok | revisar | revisar | revisar | revisar | revisar | revisar | ok | ok | ok | ok
#DIV/0! | 8.3 | 100717 | SINAPI | LIXAMENTO MANUAL EM SUPERFÍCIES METÁLICAS EM OBRA. AF_01/2020 | M2 |  |  | 6.53 | 3.49 | 10.02 | 25.19% | 12.54 |  | 0 | 0 | 0 |  |  | 8.3 | FALSE |  |  | 8.3 | 0 | 0 | - | - | 0 | - | - | - | - | - | - | 0 | 0 | 0 | 0 | ok | revisar | revisar | revisar | revisar | ok | revisar | revisar | revisar | revisar | revisar | revisar | ok | ok | ok | ok
#DIV/0! | 8.4 | 102193 | SINAPI | LIXAMENTO DE MADEIRA PARA APLICAÇÃO DE FUNDO OU PINTURA. AF_01/2021 | M2 |  |  | 1.17 | 0.93 | 2.1 | 25.19% | 2.62 |  | 0 | 0 | 0 |  |  | 8.4 | FALSE |  |  | 8.4 | 0 | 0 | - | - | 0 | - | - | - | - | - | - | 0 | 0 | 0 | 0 | ok | revisar | revisar | revisar | revisar | ok | revisar | revisar | revisar | revisar | revisar | revisar | ok | ok | ok | ok
#DIV/0! | 8.5 | 102194 | SINAPI | LIXAMENTO DE MASSA PARA MADEIRA. AF_01/2021 | M2 |  |  | 5.69 | 2.69 | 8.38 | 25.19% | 10.49 |  | 0 | 0 | 0 |  |  | 8.5 | FALSE |  |  | 8.5 | 0 | 0 | - | - | 0 | - | - | - | - | - | - | 0 | 0 | 0 | 0 | ok | revisar | revisar | revisar | revisar | ok | revisar | revisar | revisar | revisar | revisar | revisar | ok | ok | ok | ok
#DIV/0! | 8.6 | 100718 | SINAPI | COLOCAÇÃO DE FITA PROTETORA PARA PINTURA. AF_01/2020 | M |  |  | 0.9 | 0.54 | 1.44 | 25.19% | 1.8 |  | 0 | 0 | 0 |  |  | 8.6 | FALSE |  |  | 8.6 | 0 | 0 | - | - | 0 | - | - | - | - | - | - | 0 | 0 | 0 | 0 | ok | revisar | revisar | revisar | revisar | ok | revisar | revisar | revisar | revisar | revisar | revisar | ok | ok | ok | ok
#DIV/0! | 8.7 | 88485 | SINAPI | FUNDO SELADOR ACRÍLICO, APLICAÇÃO MANUAL EM PAREDE, UMA DEMÃO. AF_04/2023 | M2 |  |  | 1.83 | 2.14 | 3.97 | 25.19% | 4.97 |  | 0 | 0 | 0 |  |  | 8.7 | FALSE |  |  | 8.7 | 0 | 0 | - | - | 0 | - | - | - | - | - | - | 0 | 0 | 0 | 0 | ok | revisar | revisar | revisar | revisar | ok | revisar | revisar | revisar | revisar | revisar | revisar | ok | ok | ok | ok
#DIV/0! | 8.8 | 88484 | SINAPI | FUNDO SELADOR ACRÍLICO, APLICAÇÃO MANUAL EM TETO, UMA DEMÃO. AF_04/2023 | M2 |  |  | 2.55 | 2.39 | 4.94 | 25.19% | 6.18 |  | 0 | 0 | 0 |  |  | 8.8 | FALSE |  |  | 8.8 | 0 | 0 | - | - | 0 | - | - | - | - | - | - | 0 | 0 | 0 | 0 | ok | revisar | revisar | revisar | revisar | ok | revisar | revisar | revisar | revisar | revisar | revisar | ok | ok | ok | ok
#DIV/0! | 8.9 | 96132 | SINAPI | APLICAÇÃO MANUAL DE MASSA ACRÍLICA EM PANOS DE FACHADA SEM PRESENÇA DE VÃOS, DE EDIFÍCIOS DE MÚLTIPLOS PAVIMENTOS, DUAS DEMÃOS. AF_03/2024 | M2 |  |  | 7.35 | 11.85 | 19.2 | 25.19% | 24.03 |  | 0 | 0 | 0 |  |  | 8.9 | FALSE |  |  | 8.9 | 0 | 0 | - | - | 0 | - | - | - | - | - | - | 0 | 0 | 0 | 0 | ok | revisar | revisar | revisar | revisar | ok | revisar | revisar | revisar | revisar | revisar | revisar | ok | ok | ok | ok
#DIV/0! | 8.10 | 96129 | SINAPI | APLICAÇÃO MANUAL DE MASSA ACRÍLICA EM SUPERFÍCIES INTERNAS DE SACADA DE EDIFÍCIOS DE MÚLTIPLOS PAVIMENTOS, UMA DEMÃO. AF_03/2024 | M2 |  |  | 21.35 | 13.82 | 35.17 | 25.19% | 44.02 |  | 0 | 0 | 0 |  |  | 8.10 | FALSE |  |  | 8.10 | 0 | 0 | - | - | 0 | - | - | - | - | - | - | 0 | 0 | 0 | 0 | ok | revisar | revisar | revisar | revisar | ok | revisar | revisar | revisar | revisar | revisar | revisar | ok | ok | ok | ok
#DIV/0! | 8.11 | 96131 | SINAPI | APLICAÇÃO MANUAL DE MASSA ACRÍLICA EM PANOS DE FACHADA COM PRESENÇA DE VÃOS, DE EDIFÍCIOS DE MÚLTIPLOS PAVIMENTOS, DUAS DEMÃOS. AF_03/2024 | M2 |  |  | 13.9 | 14.82 | 28.72 | 25.19% | 35.95 |  | 0 | 0 | 0 |  |  | 8.11 | FALSE |  |  | 8.11 | 0 | 0 | - | - | 0 | - | - | - | - | - | - | 0 | 0 | 0 | 0 | ok | revisar | revisar | revisar | revisar | ok | revisar | revisar | revisar | revisar | revisar | revisar | ok | ok | ok | ok
#DIV/0! | 8.12 | 95305 | SINAPI | TEXTURA ACRÍLICA, APLICAÇÃO MANUAL EM PAREDE, UMA DEMÃO. AF_04/2023 | M2 |  |  | 4.24 | 10.85 | 15.09 | 25.19% | 18.89 |  | 0 | 0 | 0 |  |  | 8.12 | FALSE |  |  | 8.12 | 0 | 0 | - | - | 0 | - | - | - | - | - | - | 0 | 0 | 0 | 0 | ok | revisar | revisar | revisar | revisar | ok | revisar | revisar | revisar | revisar | revisar | revisar | ok | ok | ok | ok
#DIV/0! | 8.13 | 102489 | SINAPI | PINTURA HIDROFUGANTE COM SILICONE, APLICAÇÃO MANUAL, 2 DEMÃOS. AF_05/2021 | M2 |  |  | 10.46 | 17.66 | 28.12 | 25.19% | 35.2 |  | 0 | 0 | 0 |  |  | 8.13 | FALSE |  |  | 8.13 | 0 | 0 | - | - | 0 | - | - | - | - | - | - | 0 | 0 | 0 | 0 | ok | revisar | revisar | revisar | revisar | ok | revisar | revisar | revisar | revisar | revisar | revisar | ok | ok | ok | ok
#DIV/0! | 8.14 | 100722 | SINAPI | PINTURA COM TINTA ALQUÍDICA DE FUNDO (TIPO ZARCÃO) APLICADA A ROLO OU PINCEL SOBRE SUPERFÍCIES METÁLICAS (EXCETO PERFIL) EXECUTADO EM OBRA (POR DEMÃO). AF_01/2020 | M2 |  |  | 14.82 | 10.51 | 25.33 | 25.19% | 31.71 |  | 0 | 0 | 0 |  |  | 8.14 | FALSE |  |  | 8.14 | 0 | 0 | - | - | 0 | - | - | - | - | - | - | 0 | 0 | 0 | 0 | ok | revisar | revisar | revisar | revisar | ok | revisar | revisar | revisar | revisar | revisar | revisar | ok | ok | ok | ok
#DIV/0! | 8.15 | 100736 | SINAPI | PINTURA COM TINTA ACRÍLICA DE ACABAMENTO APLICADA A ROLO OU PINCEL SOBRE SUPERFÍCIES METÁLICAS (EXCETO PERFIL) EXECUTADO EM OBRA (POR DEMÃO). AF_01/2020 | M2 |  |  | 9.94 | 5.32 | 15.26 | 25.19% | 19.1 |  | 0 | 0 | 0 |  |  | 8.15 | FALSE |  |  | 8.15 | 0 | 0 | - | - | 0 | - | - | - | - | - | - | 0 | 0 | 0 | 0 | ok | revisar | revisar | revisar | revisar | ok | revisar | revisar | revisar | revisar | revisar | revisar | ok | ok | ok | ok
#DIV/0! | 8.16 | 88426 | SINAPI | APLICAÇÃO MANUAL DE PINTURA COM TINTA TEXTURIZADA ACRÍLICA EM PANOS CEGOS DE FACHADA (SEM PRESENÇA DE VÃOS) DE EDIFÍCIOS DE MÚLTIPLOS PAVIMENTOS, DUAS CORES. AF_03/2024 | M2 |  |  | 3.2 | 19.53 | 22.73 | 25.19% | 28.45 |  | 0 | 0 | 0 |  |  | 8.16 | FALSE |  |  | 8.16 | 0 | 0 | - | - | 0 | - | - | - | - | - | - | 0 | 0 | 0 | 0 | ok | revisar | revisar | revisar | revisar | ok | revisar | revisar | revisar | revisar | revisar | revisar | ok | ok | ok | ok
#DIV/0! | 8.17 | 88417 | SINAPI | APLICAÇÃO MANUAL DE PINTURA COM TINTA TEXTURIZADA ACRÍLICA EM PANOS CEGOS DE FACHADA (SEM PRESENÇA DE VÃOS) DE EDIFÍCIOS DE MÚLTIPLOS PAVIMENTOS, UMA COR. AF_03/2024 | M2 |  |  | 1.78 | 19.03 | 20.81 | 25.19% | 26.05 |  | 0 | 0 | 0 |  |  | 8.17 | FALSE |  |  | 8.17 | 0 | 0 | - | - | 0 | - | - | - | - | - | - | 0 | 0 | 0 | 0 | ok | revisar | revisar | revisar | revisar | ok | revisar | revisar | revisar | revisar | revisar | revisar | ok | ok | ok | ok
#DIV/0! | 8.18 | 88488 | SINAPI | PINTURA LÁTEX ACRÍLICA PREMIUM, APLICAÇÃO MANUAL EM TETO, DUAS DEMÃOS. AF_04/2023 | M2 |  |  | 6.25 | 10.31 | 16.56 | 25.19% | 20.73 |  | 0 | 0 | 0 |  |  | 8.18 | FALSE |  |  | 8.18 | 0 | 0 | - | - | 0 | - | - | - | - | - | - | 0 | 0 | 0 | 0 | ok | revisar | revisar | revisar | revisar | ok | revisar | revisar | revisar | revisar | revisar | revisar | ok | ok | ok | ok
#DIV/0! | 8.19 | 88489 | SINAPI | PINTURA LÁTEX ACRÍLICA PREMIUM, APLICAÇÃO MANUAL EM PAREDES, DUAS DEMÃOS. AF_04/2023 | M2 |  |  | 4.5 | 9.66 | 14.16 | 25.19% | 17.72 |  | 0 | 0 | 0 |  |  | 8.19 | FALSE |  |  | 8.19 | 0 | 0 | - | - | 0 | - | - | - | - | - | - | 0 | 0 | 0 | 0 | ok | revisar | revisar | revisar | revisar | ok | revisar | revisar | revisar | revisar | revisar | revisar | ok | ok | ok | ok
#DIV/0! | 8.20 | 102233 | SINAPI | PINTURA IMUNIZANTE PARA MADEIRA, 1 DEMÃO. AF_01/2021 | M2 |  |  | 4.95 | 7.5 | 12.45 | 25.19% | 15.58 |  | 0 | 0 | 0 |  |  | 8.20 | FALSE |  |  | 8.20 | 0 | 0 | - | - | 0 | - | - | - | - | - | - | 0 | 0 | 0 | 0 | ok | revisar | revisar | revisar | revisar | ok | revisar | revisar | revisar | revisar | revisar | revisar | ok | ok | ok | ok
#DIV/0! | 8.21 | 102219 | SINAPI | PINTURA TINTA DE ACABAMENTO (PIGMENTADA) ESMALTE SINTÉTICO ACETINADO EM MADEIRA, 2 DEMÃOS. AF_01/2021 | M2 |  |  | 8.32 | 9.32 | 17.64 | 25.19% | 22.08 |  | 0 | 0 | 0 |  |  | 8.21 | FALSE |  |  | 8.21 | 0 | 0 | - | - | 0 | - | - | - | - | - | - | 0 | 0 | 0 | 0 | ok | revisar | revisar | revisar | revisar | ok | revisar | revisar | revisar | revisar | revisar | revisar | ok | ok | ok | ok
#DIV/0! | 8.22 | 102213 | SINAPI | PINTURA VERNIZ (INCOLOR) ALQUÍDICO EM MADEIRA, USO INTERNO E EXTERNO, 2 DEMÃOS. AF_01/2021 | M2 |  |  | 10.31 | 11.53 | 21.84 | 25.19% | 27.34 |  | 0 | 0 | 0 |  |  | 8.22 | FALSE |  |  | 8.22 | 0 | 0 | - | - | 0 | - | - | - | - | - | - | 0 | 0 | 0 | 0 | ok | revisar | revisar | revisar | revisar | ok | revisar | revisar | revisar | revisar | revisar | revisar | ok | ok | ok | ok
#DIV/0! | 8.23 | 102491 | SINAPI | PINTURA DE PISO COM TINTA ACRÍLICA, APLICAÇÃO MANUAL, 2 DEMÃOS, INCLUSO FUNDO PREPARADOR. AF_05/2021 | M2 |  |  | 7.98 | 14.48 | 22.46 | 25.19% | 28.11 |  | 0 | 0 | 0 |  |  | 8.23 | FALSE |  |  | 8.23 | 0 | 0 | - | - | 0 | - | - | - | - | - | - | 0 | 0 | 0 | 0 | ok | revisar | revisar | revisar | revisar | ok | revisar | revisar | revisar | revisar | revisar | revisar | ok | ok | ok | ok
#DIV/0! | 8.24 | 102504 | SINAPI | PINTURA DE DEMARCAÇÃO DE QUADRA POLIESPORTIVA COM TINTA ACRÍLICA, E = 5 CM, APLICAÇÃO MANUAL. AF_05/2021 | M |  |  | 6.93 | 3.42 | 10.35 | 25.19% | 12.95 |  | 0 | 0 | 0 |  |  | 8.24 | FALSE |  |  | 8.24 | 0 | 0 | - | - | 0 | - | - | - | - | - | - | 0 | 0 | 0 | 0 | ok | revisar | revisar | revisar | revisar | ok | revisar | revisar | revisar | revisar | revisar | revisar | ok | ok | ok | ok
[19 empty] | 0 | 0 | [18 empty] | ok | ok | ok | ok | ok | ok | ok | ok | ok | ok | ok | ok | ok | ok | ok | ok
[12 empty] | Subtotal PINTURA E ACABAMENTOS |  | 0 | 0 | 0 |  | 1 |  |  | 0 | ok | [11 empty] | Subtotal (digite a descrição do item aqui) | 0 | 0 | 0 | 0 | ok | ok | ok | ok | ok | ok | ok | ok | ok | ok | ok | revisar | ok | ok | ok | ok
[19 empty] | 0 | 0 | [18 empty] | ok | ok | ok | ok | ok | ok | ok | ok | ok | ok | ok | ok | ok | ok | ok | ok
| 9 |  |  | ESQUADRIAS / VIDROS / FERRAGENS | [11 empty] | 0 |  |  | 9 | 0 |  |  | 9 |  |  | (digite a descrição do item aqui) | [11 empty] | 0 | ok | ok | ok | revisar | ok | ok | ok | ok | ok | ok | ok | ok | ok | ok | ok | ok
#DIV/0! | 9.1 | 94569 | SINAPI | JANELA DE ALUMÍNIO TIPO MAXIM-AR, COM VIDROS, BATENTE E FERRAGENS, EXCLUSIVE ALIZAR, ACABAMENTO E CONTRAMARCO, FIXAÇÃO COM PARAFUSO. FORNECIMENTO E INSTALAÇÃO. AF_11/2024 | M2 |  |  | 30.99 | 745.88 | 776.87 | 25.19% | 972.56 |  | 0 | 0 | 0 |  |  | 9.1 | FALSE |  |  | 9.1 | 0 | 0 | - | - | 0 | - | - | - | - | - | - | 0 | 0 | 0 | 0 | ok | revisar | revisar | revisar | revisar | ok | revisar | revisar | revisar | revisar | revisar | revisar | ok | ok | ok | ok
#DIV/0! | 9.2 | 100674 | SINAPI | JANELA FIXA DE ALUMÍNIO PARA VIDRO, COM VIDRO, BATENTE E FERRAGENS, EXCLUSIVE ACABAMENTO, ALIZAR E CONTRAMARCO, FIXAÇÃO COM PARAFUSO - FORNECIMENTO E INSTALAÇÃO. AF_11/2024 | M2 |  |  | 22.72 | 875.31 | 898.03 | 25.19% | 1124.24 |  | 0 | 0 | 0 |  |  | 9.2 | FALSE |  |  | 9.2 | 0 | 0 | - | - | 0 | - | - | - | - | - | - | 0 | 0 | 0 | 0 | ok | revisar | revisar | revisar | revisar | ok | revisar | revisar | revisar | revisar | revisar | revisar | ok | ok | ok | ok
#DIV/0! | 9.3 | 94570 | SINAPI | JANELA DE ALUMÍNIO DE CORRER COM 2 FOLHAS PARA VIDROS, COM VIDROS, BATENTE, ACABAMENTO COM ACETATO OU BRILHANTE E FERRAGENS, EXCLUSIVE ALIZAR E CONTRAMARCO, FIXAÇÃO COM PARAFUSO. FORNECIMENTO E INSTALAÇÃO. AF_11/2024 | M2 |  |  | 9.57 | 402.96 | 412.53 | 25.19% | 516.44 |  | 0 | 0 | 0 |  |  | 9.3 | FALSE |  |  | 9.3 | 0 | 0 | - | - | 0 | - | - | - | - | - | - | 0 | 0 | 0 | 0 | ok | revisar | revisar | revisar | revisar | ok | revisar | revisar | revisar | revisar | revisar | revisar | ok | ok | ok | ok
#DIV/0! | 9.4 | 94573 | SINAPI | JANELA DE ALUMÍNIO DE CORRER COM 4 FOLHAS PARA VIDROS, COM VIDROS, BATENTE E FERRAGENS, EXCLUSIVE ACABAMENTO, ALIZAR E CONTRAMARCO, FIXAÇÃO COM PARAFUSO. FORNECIMENTO E INSTALAÇÃO. AF_11/2024 | M2 |  |  | 9.53 | 451.04 | 460.57 | 25.19% | 576.58 |  | 0 | 0 | 0 |  |  | 9.4 | FALSE |  |  | 9.4 | 0 | 0 | - | - | 0 | - | - | - | - | - | - | 0 | 0 | 0 | 0 | ok | revisar | revisar | revisar | revisar | ok | revisar | revisar | revisar | revisar | revisar | revisar | ok | ok | ok | ok
#DIV/0! | 9.5 | 100665 | SINAPI | JANELA DE MADEIRA (CEDRINHO/ANGELIM OU EQUIV.) DE ABRIR COM 4 FOLHAS (2 VENEZIANAS E 2 GUILHOTINAS), COM BATENTE, ALIZAR E FERRAGENS, EXCLUSIVE VIDROS, ACABAMENTO E CONTRAMARCO, FIXAÇÃO C/ PARAFUSO E ESPUMA - FORNECIMENTO E INSTALAÇÃO. AF_11/2024 | M2 |  |  | 53.85 | 983.88 | 1037.73 | 25.19% | 1299.13 |  | 0 | 0 | 0 |  |  | 9.5 | FALSE |  |  | 9.5 | 0 | 0 | - | - | 0 | - | - | - | - | - | - | 0 | 0 | 0 | 0 | ok | revisar | revisar | revisar | revisar | ok | revisar | revisar | revisar | revisar | revisar | revisar | ok | ok | ok | ok
#DIV/0! | 9.6 | CCU-50 | CCU | RECUPERAÇÃO DE ESQUADRIA DE MADEIRA - EXCLUSIVO SUBSTITUIÇÃO DE MÓDULOS EDIFÍCIO JOSÉ MONTAURY | M2 |  |  | 65.91 | 740 | 805.91 | 25.19% | 1008.91 |  | 0 | 0 | 0 |  |  | 9.6 | FALSE |  |  | 9.6 | 0 | 0 | - | - | 0 | - | - | - | - | - | - | 0 | 0 | 0 | 0 | ok | revisar | revisar | revisar | revisar | ok | revisar | revisar | revisar | revisar | revisar | revisar | ok | ok | ok | ok
#DIV/0! | 9.7 | 90841 | SINAPI | KIT DE PORTA DE MADEIRA PARA PINTURA, SEMI-OCA (LEVE OU MÉDIA), PADRÃO MÉDIO, 60X210CM, ESPESSURA DE 3,5CM, ITENS INCLUSOS: DOBRADIÇAS, MONTAGEM E INSTALAÇÃO DO BATENTE, FECHADURA COM EXECUÇÃO DO FURO - FORNECIMENTO E INSTALAÇÃO. AF_12/2019 | UN |  |  | 219.8 | 1060.36 | 1280.16 | 25.19% | 1602.63 |  | 0 | 0 | 0 |  |  | 9.7 | FALSE |  |  | 9.7 | 0 | 0 | - | - | 0 | - | - | - | - | - | - | 0 | 0 | 0 | 0 | ok | revisar | revisar | revisar | revisar | ok | revisar | revisar | revisar | revisar | revisar | revisar | ok | ok | ok | ok
#DIV/0! | 9.8 | 90842 | SINAPI | KIT DE PORTA DE MADEIRA PARA PINTURA, SEMI-OCA (LEVE OU MÉDIA), PADRÃO MÉDIO, 70X210CM, ESPESSURA DE 3,5CM, ITENS INCLUSOS: DOBRADIÇAS, MONTAGEM E INSTALAÇÃO DO BATENTE, FECHADURA COM EXECUÇÃO DO FURO - FORNECIMENTO E INSTALAÇÃO. AF_12/2019 | UN |  |  | 223.93 | 1066.79 | 1290.72 | 25.19% | 1615.85 |  | 0 | 0 | 0 |  |  | 9.8 | FALSE |  |  | 9.8 | 0 | 0 | - | - | 0 | - | - | - | - | - | - | 0 | 0 | 0 | 0 | ok | revisar | revisar | revisar | revisar | ok | revisar | revisar | revisar | revisar | revisar | revisar | ok | ok | ok | ok
#DIV/0! | 9.9 | 90843 | SINAPI | KIT DE PORTA DE MADEIRA PARA PINTURA, SEMI-OCA (LEVE OU MÉDIA), PADRÃO MÉDIO, 80X210CM, ESPESSURA DE 3,5CM, ITENS INCLUSOS: DOBRADIÇAS, MONTAGEM E INSTALAÇÃO DO BATENTE, FECHADURA COM EXECUÇÃO DO FURO - FORNECIMENTO E INSTALAÇÃO. AF_12/2019 | UN |  |  | 235.08 | 1109.03 | 1344.11 | 25.19% | 1682.69 |  | 0 | 0 | 0 |  |  | 9.9 | FALSE |  |  | 9.9 | 0 | 0 | - | - | 0 | - | - | - | - | - | - | 0 | 0 | 0 | 0 | ok | revisar | revisar | revisar | revisar | ok | revisar | revisar | revisar | revisar | revisar | revisar | ok | ok | ok | ok
#DIV/0! | 9.10 | 90844 | SINAPI | KIT DE PORTA DE MADEIRA PARA PINTURA, SEMI-OCA (LEVE OU MÉDIA), PADRÃO MÉDIO, 90X210CM, ESPESSURA DE 3,5CM, ITENS INCLUSOS: DOBRADIÇAS, MONTAGEM E INSTALAÇÃO DO BATENTE, FECHADURA COM EXECUÇÃO DO FURO - FORNECIMENTO E INSTALAÇÃO. AF_12/2019 | UN |  |  | 239.37 | 1196.62 | 1435.99 | 25.19% | 1797.71 |  | 0 | 0 | 0 |  |  | 9.10 | FALSE |  |  | 9.10 | 0 | 0 | - | - | 0 | - | - | - | - | - | - | 0 | 0 | 0 | 0 | ok | revisar | revisar | revisar | revisar | ok | revisar | revisar | revisar | revisar | revisar | revisar | ok | ok | ok | ok
#DIV/0! | 9.11 | 91009 | SINAPI | PORTA DE MADEIRA PARA VERNIZ, SEMI-OCA (LEVE OU MÉDIA), 60X210CM, ESPESSURA DE 3,5CM, INCLUSO DOBRADIÇAS - FORNECIMENTO E INSTALAÇÃO. AF_12/2019 | UN |  |  | 37.45 | 362.29 | 399.74 | 25.19% | 500.43 |  | 0 | 0 | 0 |  |  | 9.11 | FALSE |  |  | 9.11 | 0 | 0 | - | - | 0 | - | - | - | - | - | - | 0 | 0 | 0 | 0 | ok | revisar | revisar | revisar | revisar | ok | revisar | revisar | revisar | revisar | revisar | revisar | ok | ok | ok | ok
#DIV/0! | 9.12 | 91010 | SINAPI | PORTA DE MADEIRA PARA VERNIZ, SEMI-OCA (LEVE OU MÉDIA), 70X210CM, ESPESSURA DE 3,5CM, INCLUSO DOBRADIÇAS - FORNECIMENTO E INSTALAÇÃO. AF_12/2019 | UN |  |  | 41.31 | 366.09 | 407.4 | 25.19% | 510.02 |  | 0 | 0 | 0 |  |  | 9.12 | FALSE |  |  | 9.12 | 0 | 0 | - | - | 0 | - | - | - | - | - | - | 0 | 0 | 0 | 0 | ok | revisar | revisar | revisar | revisar | ok | revisar | revisar | revisar | revisar | revisar | revisar | ok | ok | ok | ok
#DIV/0! | 9.13 | 91011 | SINAPI | PORTA DE MADEIRA PARA VERNIZ, SEMI-OCA (LEVE OU MÉDIA), 80X210CM, ESPESSURA DE 3,5CM, INCLUSO DOBRADIÇAS - FORNECIMENTO E INSTALAÇÃO. AF_12/2019 | UN |  |  | 45.17 | 425.85 | 471.02 | 25.19% | 589.66 |  | 0 | 0 | 0 |  |  | 9.13 | FALSE |  |  | 9.13 | 0 | 0 | - | - | 0 | - | - | - | - | - | - | 0 | 0 | 0 | 0 | ok | revisar | revisar | revisar | revisar | ok | revisar | revisar | revisar | revisar | revisar | revisar | ok | ok | ok | ok
#DIV/0! | 9.14 | 91012 | SINAPI | PORTA DE MADEIRA PARA VERNIZ, SEMI-OCA (LEVE OU MÉDIA), 90X210CM, ESPESSURA DE 3,5CM, INCLUSO DOBRADIÇAS - FORNECIMENTO E INSTALAÇÃO. AF_12/2019 | UN |  |  | 49.01 | 470.78 | 519.79 | 25.19% | 650.72 |  | 0 | 0 | 0 |  |  | 9.14 | FALSE |  |  | 9.14 | 0 | 0 | - | - | 0 | - | - | - | - | - | - | 0 | 0 | 0 | 0 | ok | revisar | revisar | revisar | revisar | ok | revisar | revisar | revisar | revisar | revisar | revisar | ok | ok | ok | ok
#DIV/0! | 9.15 | 100696 | SINAPI | RECOLOCAÇÃO DE FOLHAS DE PORTA DE MADEIRA LEVE OU MÉDIA DE 70CM DE LARGURA, CONSIDERANDO REAPROVEITAMENTO DO MATERIAL. AF_12/2019 | UN |  |  | 52.08 | 17.51 | 69.59 | 25.19% | 87.11 |  | 0 | 0 | 0 |  |  | 9.15 | FALSE |  |  | 9.15 | 0 | 0 | - | - | 0 | - | - | - | - | - | - | 0 | 0 | 0 | 0 | ok | revisar | revisar | revisar | revisar | ok | revisar | revisar | revisar | revisar | revisar | revisar | ok | ok | ok | ok
#DIV/0! | 9.16 | 100698 | SINAPI | RECOLOCAÇÃO DE FOLHAS DE PORTA DE MADEIRA LEVE OU MÉDIA DE 90CM DE LARGURA, CONSIDERANDO REAPROVEITAMENTO DO MATERIAL. AF_12/2019 | UN |  |  | 62.93 | 20.8 | 83.73 | 25.19% | 104.82 |  | 0 | 0 | 0 |  |  | 9.16 | FALSE |  |  | 9.16 | 0 | 0 | - | - | 0 | - | - | - | - | - | - | 0 | 0 | 0 | 0 | ok | revisar | revisar | revisar | revisar | ok | revisar | revisar | revisar | revisar | revisar | revisar | ok | ok | ok | ok
#DIV/0! | 9.17 | 100676 | SINAPI | BATENTE PARA PORTA COM BANDEIRA, FIXAÇÃO COM PARAFUSO E BUCHA. AF_12/2019 | UN |  |  | 63.59 | 209.72 | 273.31 | 25.19% | 342.15 |  | 0 | 0 | 0 |  |  | 9.17 | FALSE |  |  | 9.17 | 0 | 0 | - | - | 0 | - | - | - | - | - | - | 0 | 0 | 0 | 0 | ok | revisar | revisar | revisar | revisar | ok | revisar | revisar | revisar | revisar | revisar | revisar | ok | ok | ok | ok
#DIV/0! | 9.18 | 91287 | SINAPI | BATENTE PARA PORTA DE MADEIRA, PADRÃO POPULAR - FORNECIMENTO E MONTAGEM. AF_12/2019 | UN |  |  | 80.14 | 241.6 | 321.74 | 25.19% | 402.78 |  | 0 | 0 | 0 |  |  | 9.18 | FALSE |  |  | 9.18 | 0 | 0 | - | - | 0 | - | - | - | - | - | - | 0 | 0 | 0 | 0 | ok | revisar | revisar | revisar | revisar | ok | revisar | revisar | revisar | revisar | revisar | revisar | ok | ok | ok | ok
#DIV/0! | 9.19 | 91341 | SINAPI | PORTA EM ALUMÍNIO DE ABRIR TIPO VENEZIANA COM GUARNIÇÃO, FIXAÇÃO COM PARAFUSOS - FORNECIMENTO E INSTALAÇÃO. AF_12/2019 | M2 |  |  | 11.75 | 839.95 | 851.7 | 25.19% | 1066.24 |  | 0 | 0 | 0 |  |  | 9.19 | FALSE |  |  | 9.19 | 0 | 0 | - | - | 0 | - | - | - | - | - | - | 0 | 0 | 0 | 0 | ok | revisar | revisar | revisar | revisar | ok | revisar | revisar | revisar | revisar | revisar | revisar | ok | ok | ok | ok
#DIV/0! | 9.20 | 102184 | SINAPI | PORTA DE ABRIR COM MOLA HIDRÁULICA, EM VIDRO TEMPERADO, 90X210 CM, ESPESSURA 10 MM, INCLUSIVE ACESSÓRIOS. AF_01/2021 | UN |  |  | 117.07 | 1837.48 | 1954.55 | 25.19% | 2446.9 |  | 0 | 0 | 0 |  |  | 9.20 | FALSE |  |  | 9.20 | 0 | 0 | - | - | 0 | - | - | - | - | - | - | 0 | 0 | 0 | 0 | ok | revisar | revisar | revisar | revisar | ok | revisar | revisar | revisar | revisar | revisar | revisar | ok | ok | ok | ok
#DIV/0! | 9.21 | 102152 | SINAPI | INSTALAÇÃO DE VIDRO LISO, E = 4 MM, EM ESQUADRIA DE MADEIRA, FIXADO COM BAGUETE. AF_01/2021 | M2 |  |  | 23.23 | 145.98 | 169.21 | 25.19% | 211.83 |  | 0 | 0 | 0 |  |  | 9.21 | FALSE |  |  | 9.21 | 0 | 0 | - | - | 0 | - | - | - | - | - | - | 0 | 0 | 0 | 0 | ok | revisar | revisar | revisar | revisar | ok | revisar | revisar | revisar | revisar | revisar | revisar | ok | ok | ok | ok
#DIV/0! | 9.22 | 102162 | SINAPI | INSTALAÇÃO DE VIDRO LISO INCOLOR, E = 4 MM, EM ESQUADRIA DE ALUMÍNIO OU PVC, FIXADO COM BAGUETE. AF_01/2021_PS | M2 |  |  | 28.17 | 251.94 | 280.11 | 25.19% | 350.66 |  | 0 | 0 | 0 |  |  | 9.22 | FALSE |  |  | 9.22 | 0 | 0 | - | - | 0 | - | - | - | - | - | - | 0 | 0 | 0 | 0 | ok | revisar | revisar | revisar | revisar | ok | revisar | revisar | revisar | revisar | revisar | revisar | ok | ok | ok | ok
#DIV/0! | 9.23 | 102180 | SINAPI | INSTALAÇÃO DE VIDRO TEMPERADO, E = 8 MM, ENCAIXADO EM PERFIL U. AF_01/2021_PS | M2 |  |  | 54.37 | 304.1 | 358.47 | 25.19% | 448.76 |  | 0 | 0 | 0 |  |  | 9.23 | FALSE |  |  | 9.23 | 0 | 0 | - | - | 0 | - | - | - | - | - | - | 0 | 0 | 0 | 0 | ok | revisar | revisar | revisar | revisar | ok | revisar | revisar | revisar | revisar | revisar | revisar | ok | ok | ok | ok
#DIV/0! | 9.24 | 102181 | SINAPI | INSTALAÇÃO DE VIDRO TEMPERADO, E = 10 MM, ENCAIXADO EM PERFIL U. AF_01/2021_PS | M2 |  |  | 51.03 | 365.92 | 416.95 | 25.19% | 521.97 |  | 0 | 0 | 0 |  |  | 9.24 | FALSE |  |  | 9.24 | 0 | 0 | - | - | 0 | - | - | - | - | - | - | 0 | 0 | 0 | 0 | ok | revisar | revisar | revisar | revisar | ok | revisar | revisar | revisar | revisar | revisar | revisar | ok | ok | ok | ok
#DIV/0! | 9.25 | 38124 | SINAPI | ESPUMA EXPANSIVA DE POLIURETANO, APLICACAO MANUAL - 500 ML | UN |  |  | 0 | 32.95 | 32.95 | 25.19% | 41.25 |  | 0 | 0 | 0 |  |  | 9.25 | FALSE |  |  | 9.25 | 0 | 0 | - | - | 0 | - | - | - | - | - | - | 0 | 0 | 0 | 0 | ok | revisar | revisar | revisar | revisar | ok | revisar | revisar | revisar | revisar | revisar | revisar | ok | ok | ok | ok
#DIV/0! | 9.26 | 100709 | SINAPI | DOBRADIÇA EM AÇO/FERRO, 3" X 21/2", E=1,9 A 2MM, SEN ANEL, CROMADO OU ZINCADO, TAMPA BOLA, COM PARAFUSOS. AF_12/2019 | UN |  |  | 26.74 | 28.86 | 55.6 | 25.19% | 69.6 |  | 0 | 0 | 0 |  |  | 9.26 | FALSE |  |  | 9.26 | 0 | 0 | - | - | 0 | - | - | - | - | - | - | 0 | 0 | 0 | 0 | ok | revisar | revisar | revisar | revisar | ok | revisar | revisar | revisar | revisar | revisar | revisar | ok | ok | ok | ok
#DIV/0! | 9.27 | CCU-49 | CCU | FECHADURA AUXILIAR DE SEGURANCA PARA PORTA EXTERNA, EM ACO INOX, BROCA DE 45 A 55 MM, LINGUETA COM 3 AVANCOS, INCLUINDO 2 CHAVES TIPO CILINDRO - FORNECIMENTO E INSTALAÇÃO | UN |  |  | 38.11 | 148.91 | 187.02 | 25.19% | 234.13 |  | 0 | 0 | 0 |  |  | 9.27 | FALSE |  |  | 9.27 | 0 | 0 | - | - | 0 | - | - | - | - | - | - | 0 | 0 | 0 | 0 | ok | revisar | revisar | revisar | revisar | ok | revisar | revisar | revisar | revisar | revisar | revisar | ok | ok | ok | ok
#DIV/0! | 9.28 | 90830 | SINAPI | FECHADURA DE EMBUTIR COM CILINDRO, EXTERNA, COMPLETA, ACABAMENTO PADRÃO MÉDIO, INCLUSO EXECUÇÃO DE FURO - FORNECIMENTO E INSTALAÇÃO. AF_12/2019 | UN |  |  | 29.27 | 168.13 | 197.4 | 25.19% | 247.12 |  | 0 | 0 | 0 |  |  | 9.28 | FALSE |  |  | 9.28 | 0 | 0 | - | - | 0 | - | - | - | - | - | - | 0 | 0 | 0 | 0 | ok | revisar | revisar | revisar | revisar | ok | revisar | revisar | revisar | revisar | revisar | revisar | ok | ok | ok | ok
#DIV/0! | 9.29 | 90831 | SINAPI | FECHADURA DE EMBUTIR PARA PORTA DE BANHEIRO, COMPLETA, ACABAMENTO PADRÃO MÉDIO, INCLUSO EXECUÇÃO DE FURO - FORNECIMENTO E INSTALAÇÃO. AF_12/2019 | UN |  |  | 22.4 | 151.12 | 173.52 | 25.19% | 217.22 |  | 0 | 0 | 0 |  |  | 9.29 | FALSE |  |  | 9.29 | 0 | 0 | - | - | 0 | - | - | - | - | - | - | 0 | 0 | 0 | 0 | ok | revisar | revisar | revisar | revisar | ok | revisar | revisar | revisar | revisar | revisar | revisar | ok | ok | ok | ok
#DIV/0! | 9.30 | 102185 | SINAPI | PORTA DE ABRIR COM MOLA HIDRÁULICA, EM VIDRO TEMPERADO, 2 FOLHAS DE 90X210 CM, ESPESSURA DD 10MM, INCLUSIVE ACESSÓRIOS. AF_01/2021 | UN |  |  | 243.11 | 3678.16 | 3921.27 | 25.19% | 4909.03 |  | 0 | 0 | 0 |  |  | 9.30 | FALSE |  |  | 9.30 | 0 | 0 | - | - | 0 | - | - | - | - | - | - | 0 | 0 | 0 | 0 | ok | revisar | revisar | revisar | revisar | ok | revisar | revisar | revisar | revisar | revisar | revisar | ok | ok | ok | ok
[19 empty] | 0 | 0 | [18 empty] | ok | ok | ok | ok | ok | ok | ok | ok | ok | ok | ok | ok | ok | ok | ok | ok
[12 empty] | Subtotal ESQUADRIAS / VIDROS / FERRAGENS |  | 0 | 0 | 0 |  | 1 |  |  | 0 | ok | [11 empty] | Subtotal (digite a descrição do item aqui) | 0 | 0 | 0 | 0 | ok | ok | ok | ok | ok | ok | ok | ok | ok | ok | ok | revisar | ok | ok | ok | ok
[19 empty] | 0 | 0 | [18 empty] | ok | ok | ok | ok | ok | ok | ok | ok | ok | ok | ok | ok | ok | ok | ok | ok
| 10 |  |  | FORROS | [11 empty] | 0 |  |  | 10 | 0 |  |  | 10 |  |  | (digite a descrição do item aqui) | [11 empty] | 0 | ok | ok | ok | revisar | ok | ok | ok | ok | ok | ok | ok | ok | ok | ok | ok | ok
#DIV/0! | 10.1 | 96116 | SINAPI | FORRO EM RÉGUAS DE PVC, FRISADO, PARA AMBIENTES COMERCIAIS, INCLUSIVE ESTRUTURA BIDIRECIONAL DE FIXAÇÃO. AF_08/2023_PS | M2 |  |  | 16.4 | 62.07 | 78.47 | 25.19% | 98.23 |  | 0 | 0 | 0 |  |  | 10.1 | FALSE |  |  | 10.1 | 0 | 0 | - | - | 0 | - | - | - | - | - | - | 0 | 0 | 0 | 0 | ok | revisar | revisar | revisar | revisar | ok | revisar | revisar | revisar | revisar | revisar | revisar | ok | ok | ok | ok
#DIV/0! | 10.2 | 96486 | SINAPI | FORRO EM RÉGUAS DE PVC, LISO, PARA AMBIENTES COMERCIAIS, INCLUSIVE ESTRUTURA BIDIRECIONAL DE FIXAÇÃO. AF_08/2023_PS | M2 |  |  | 16.4 | 74.21 | 90.61 | 25.19% | 113.43 |  | 0 | 0 | 0 |  |  | 10.2 | FALSE |  |  | 10.2 | 0 | 0 | - | - | 0 | - | - | - | - | - | - | 0 | 0 | 0 | 0 | ok | revisar | revisar | revisar | revisar | ok | revisar | revisar | revisar | revisar | revisar | revisar | ok | ok | ok | ok
#DIV/0! | 10.3 | 96113 | SINAPI | FORRO EM PLACAS DE GESSO, PARA AMBIENTES COMERCIAIS. AF_08/2023_PS | M2 |  |  | 24.96 | 24.35 | 49.31 | 25.19% | 61.73 |  | 0 | 0 | 0 |  |  | 10.3 | FALSE |  |  | 10.3 | 0 | 0 | - | - | 0 | - | - | - | - | - | - | 0 | 0 | 0 | 0 | ok | revisar | revisar | revisar | revisar | ok | revisar | revisar | revisar | revisar | revisar | revisar | ok | ok | ok | ok
#DIV/0! | 10.4 | 96114 | SINAPI | FORRO EM DRYWALL, PARA AMBIENTES COMERCIAIS, INCLUSIVE ESTRUTURA BIRECIONAL DE FIXAÇÃO. AF_08/2023_PS | M2 |  |  | 21.35 | 65.38 | 86.73 | 25.19% | 108.57 |  | 0 | 0 | 0 |  |  | 10.4 | FALSE |  |  | 10.4 | 0 | 0 | - | - | 0 | - | - | - | - | - | - | 0 | 0 | 0 | 0 | ok | revisar | revisar | revisar | revisar | ok | revisar | revisar | revisar | revisar | revisar | revisar | ok | ok | ok | ok
#DIV/0! | 10.5 | 96123 | SINAPI | ACABAMENTOS PARA FORRO (MOLDURA EM DRYWALL, COM LARGURA DE 15 CM). AF_08/2023_PS | M |  |  | 9.68 | 23.55 | 33.23 | 25.19% | 41.6 |  | 0 | 0 | 0 |  |  | 10.5 | FALSE |  |  | 10.5 | 0 | 0 | - | - | 0 | - | - | - | - | - | - | 0 | 0 | 0 | 0 | ok | revisar | revisar | revisar | revisar | ok | revisar | revisar | revisar | revisar | revisar | revisar | ok | ok | ok | ok
#DIV/0! | 10.6 | 96121 | SINAPI | ACABAMENTOS PARA FORRO (RODA-FORRO EM PERFIL METÁLICO E PLÁSTICO). AF_08/2023 | M |  |  | 5.77 | 8.61 | 14.38 | 25.19% | 18 |  | 0 | 0 | 0 |  |  | 10.6 | FALSE |  |  | 10.6 | 0 | 0 | - | - | 0 | - | - | - | - | - | - | 0 | 0 | 0 | 0 | ok | revisar | revisar | revisar | revisar | ok | revisar | revisar | revisar | revisar | revisar | revisar | ok | ok | ok | ok
#DIV/0! | 10.7 | 104756 | SINAPI | FORRO EM MADEIRA PINUS, PARA AMBIENTES RESIDENCIAIS E COMERCIAIS, INCLUSIVE ESTRUTURA BIDIRECIONAL DE FIXAÇÃO. AF_08/2023 | M2 |  |  | 43.38 | 124.79 | 168.17 | 25.19% | 210.53 |  | 0 | 0 | 0 |  |  | 10.7 | FALSE |  |  | 10.7 | 0 | 0 | - | - | 0 | - | - | - | - | - | - | 0 | 0 | 0 | 0 | ok | revisar | revisar | revisar | revisar | ok | revisar | revisar | revisar | revisar | revisar | revisar | ok | ok | ok | ok
[19 empty] | 0 | 0 | [18 empty] | ok | ok | ok | ok | ok | ok | ok | ok | ok | ok | ok | ok | ok | ok | ok | ok
[12 empty] | Subtotal FORROS |  | 0 | 0 | 0 |  | 1 |  |  | 0 | ok | [11 empty] | Subtotal (digite a descrição do item aqui) | 0 | 0 | 0 | 0 | ok | ok | ok | ok | ok | ok | ok | ok | ok | ok | ok | revisar | ok | ok | ok | ok
[19 empty] | 0 | 0 | [18 empty] | ok | ok | ok | ok | ok | ok | ok | ok | ok | ok | ok | ok | ok | ok | ok | ok
| 11 |  |  | INSTALAÇÕES HIDROSSANITÁRIAS | [11 empty] | 0 |  |  | 11 | 0 |  |  | 11 |  |  | (digite a descrição do item aqui) | [11 empty] | 0 | ok | ok | ok | revisar | ok | ok | ok | ok | ok | ok | ok | ok | ok | ok | ok | ok
#DIV/0! | 11.1 | 100858 | SINAPI | MICTÓRIO SIFONADO LOUÇA BRANCA - PADRÃO MÉDIO - FORNECIMENTO E INSTALAÇÃO. AF_01/2020 | UN |  |  | 29.59 | 804.12 | 833.71 | 25.19% | 1043.72 |  | 0 | 0 | 0 |  |  | 11.1 | FALSE |  |  | 11.1 | 0 | 0 | - | - | 0 | - | - | - | - | - | - | 0 | 0 | 0 | 0 | ok | revisar | revisar | revisar | revisar | ok | revisar | revisar | revisar | revisar | revisar | revisar | ok | ok | ok | ok
| 11.2 | 95469 | SINAPI | VASO SANITARIO SIFONADO CONVENCIONAL COM LOUÇA BRANCA - FORNECIMENTO E INSTALAÇÃO. AF_01/2020 | UN |  |  | 17.9 | 318.74 | 336.64 | 25.19% | 421.43 |  | 0 | 0 | 0 |  |  | 11.2 | FALSE
| 11.3 | 100878 | SINAPI | VASO SANITÁRIO SIFONADO COM CAIXA ACOPLADA, LOUÇA BRANCA - PADRÃO ALTO - FORNECIMENTO E INSTALAÇÃO. AF_01/2020 | UN |  |  | 41.83 | 711.91 | 753.74 | 25.19% | 943.6 |  | 0 | 0 | 0 |  |  | 11.3 | FALSE
| 11.4 | 100849 | SINAPI | ASSENTO SANITÁRIO CONVENCIONAL - FORNECIMENTO E INSTALACAO. AF_01/2020 | UN |  |  | 4.49 | 38.97 | 43.46 | 25.19% | 54.4 |  | 0 | 0 | 0 |  |  | 11.4 | FALSE
| 11.5 | 100851 | SINAPI | ASSENTO SANITÁRIO INFANTIL - FORNECIMENTO E INSTALACAO. AF_01/2020 | UN |  |  | 4.49 | 81.65 | 86.14 | 25.19% | 107.83 |  | 0 | 0 | 0 |  |  | 11.5 | FALSE
| 11.6 | 100866 | SINAPI | BARRA DE APOIO RETA, EM ACO INOX POLIDO, COMPRIMENTO 60CM, FIXADA NA PAREDE - FORNECIMENTO E INSTALAÇÃO. AF_01/2020 | UN |  |  | 27.84 | 389.57 | 417.41 | 25.19% | 522.55 |  | 0 | 0 | 0 |  |  | 11.6 | FALSE
| 11.7 | 100856 | SINAPI | MANOPLA E CANOPLA CROMADA - FORNECIMENTO E INSTALAÇÃO. AF_01/2020 | UN |  |  | 2.8 | 55.01 | 57.81 | 25.19% | 72.37 |  | 0 | 0 | 0 |  |  | 11.7 | FALSE
| 11.8 | 95544 | SINAPI | PAPELEIRA DE PAREDE EM METAL CROMADO SEM TAMPA, INCLUSO FIXAÇÃO. AF_01/2020 | UN |  |  | 9.27 | 83.15 | 92.42 | 25.19% | 115.7 |  | 0 | 0 | 0 |  |  | 11.8 | FALSE
| 11.9 | 95547 | SINAPI | SABONETEIRA PLASTICA TIPO DISPENSER PARA SABONETE LIQUIDO COM RESERVATORIO 800 A 1500 ML, INCLUSO FIXAÇÃO. AF_01/2020 | UN |  |  | 9.28 | 47.28 | 56.56 | 25.19% | 70.8 |  | 0 | 0 | 0 |  |  | 11.9 | FALSE
| 11.10 | 100860 | SINAPI | CHUVEIRO ELÉTRICO COMUM CORPO PLÁSTICO, TIPO DUCHA - FORNECIMENTO E INSTALAÇÃO. AF_01/2020 | UN |  |  | 13.1 | 93.92 | 107.02 | 25.19% | 133.97 |  | 0 | 0 | 0 |  |  | 11.10 | FALSE
| 11.11 | 86913 | SINAPI | TORNEIRA CROMADA 1/2" OU 3/4" PARA TANQUE, PADRÃO POPULAR - FORNECIMENTO E INSTALAÇÃO. AF_01/2020 | UN |  |  | 4.47 | 78.83 | 83.3 | 25.19% | 104.28 |  | 0 | 0 | 0 |  |  | 11.11 | FALSE
| 11.12 | 86906 | SINAPI | TORNEIRA CROMADA DE MESA, 1/2" OU 3/4", PARA LAVATÓRIO, PADRÃO POPULAR - FORNECIMENTO E INSTALAÇÃO. AF_01/2020 | UN |  |  | 2.81 | 112.4 | 115.21 | 25.19% | 144.23 |  | 0 | 0 | 0 |  |  | 11.12 | FALSE
| 11.13 | 86911 | SINAPI | TORNEIRA CROMADA LONGA, DE PAREDE, 1/2" OU 3/4", PARA PIA DE COZINHA, PADRÃO POPULAR - FORNECIMENTO E INSTALAÇÃO. AF_01/2020 | UN |  |  | 3.4 | 131.37 | 134.77 | 25.19% | 168.71 |  | 0 | 0 | 0 |  |  | 11.13 | FALSE
| 11.14 | 94796 | SINAPI | TORNEIRA DE BOIA PARA CAIXA D'ÁGUA, ROSCÁVEL, 3/4" - FORNECIMENTO E INSTALAÇÃO. AF_08/2021 | UN |  |  | 8.07 | 62.46 | 70.53 | 25.19% | 88.29 |  | 0 | 0 | 0 |  |  | 11.14 | FALSE
| 11.15 | 86916 | SINAPI | TORNEIRA PLÁSTICA 3/4" PARA TANQUE - FORNECIMENTO E INSTALAÇÃO. AF_01/2020 | UN |  |  | 4.47 | 21.18 | 25.65 | 25.19% | 32.11 |  | 0 | 0 | 0 |  |  | 11.15 | FALSE
| 11.16 | 86908 | SINAPI | APARELHO MISTURADOR DE MESA PARA PIA DE COZINHA, PADRÃO MÉDIO - FORNECIMENTO E INSTALAÇÃO. AF_01/2020 | UN |  |  | 6.68 | 744.59 | 751.27 | 25.19% | 940.51 |  | 0 | 0 | 0 |  |  | 11.16 | FALSE
| 11.17 | 37588 | SINAPI | VALVULA DE ESCOAMENTO PARA TANQUE, EM METAL CROMADO, 1.1/2 ", SEM LADRAO, COM TAMPAO PLASTICO | UN |  |  | 0 | 88.08 | 88.08 | 25.19% | 110.26 |  | 0 | 0 | 0 |  |  | 11.17 | FALSE
| 11.18 | 21112 | SINAPI | VALVULA DE DESCARGA EM METAL CROMADO PARA MICTORIO COM ACIONAMENTO POR PRESSAO E FECHAMENTO AUTOMATICO | UN |  |  | 0 | 325.45 | 325.45 | 25.19% | 407.43 |  | 0 | 0 | 0 |  |  | 11.18 | FALSE
| 11.19 | 10228 | SINAPI | VALVULA DE DESCARGA METALICA, BASE 1 1/2" E ACABAMENTO METALICO CROMADO | UN |  |  | 0 | 378.08 | 378.08 | 25.19% | 473.31 |  | 0 | 0 | 0 |  |  | 11.19 | FALSE
| 11.20 | 11781 | SINAPI | VALVULA DE DESCARGA METALICA, BASE 1 1/4" E ACABAMENTO METALICO CROMADO | UN |  |  | 0 | 306.29 | 306.29 | 25.19% | 383.44 |  | 0 | 0 | 0 |  |  | 11.20 | FALSE
| 11.21 | 86877 | SINAPI | VÁLVULA EM METAL CROMADO 1.1/2" X 1.1/2" PARA TANQUE OU LAVATÓRIO, COM OU SEM LADRÃO - FORNECIMENTO E INSTALAÇÃO. AF_01/2020 | UN |  |  | 5.1 | 89.57 | 94.67 | 25.19% | 118.51 |  | 0 | 0 | 0 |  |  | 11.21 | FALSE
| 11.22 | 86878 | SINAPI | VÁLVULA EM METAL CROMADO TIPO AMERICANA 3.1/2" X 1.1/2" PARA PIA - FORNECIMENTO E INSTALAÇÃO. AF_01/2020 | UN |  |  | 5.1 | 97.11 | 102.21 | 25.19% | 127.95 |  | 0 | 0 | 0 |  |  | 11.22 | FALSE
| 11.23 | 86883 | SINAPI | SIFÃO DO TIPO FLEXÍVEL EM PVC 1 X 1.1/2 - FORNECIMENTO E INSTALAÇÃO. AF_01/2020 | UN |  |  | 2.46 | 11.17 | 13.63 | 25.19% | 17.06 |  | 0 | 0 | 0 |  |  | 11.23 | FALSE
| 11.24 | 86884 | SINAPI | ENGATE FLEXÍVEL EM PLÁSTICO BRANCO, 1/2" X 30CM - FORNECIMENTO E INSTALAÇÃO. AF_01/2020 | UN |  |  | 4.46 | 7.51 | 11.97 | 25.19% | 14.98 |  | 0 | 0 | 0 |  |  | 11.24 | FALSE
| 11.25 | 86885 | SINAPI | ENGATE FLEXÍVEL EM PLÁSTICO BRANCO, 1/2" X 40CM - FORNECIMENTO E INSTALAÇÃO. AF_01/2020 | UN |  |  | 4.46 | 9.15 | 13.61 | 25.19% | 17.03 |  | 0 | 0 | 0 |  |  | 11.25 | FALSE
| 11.26 | 86886 | SINAPI | ENGATE FLEXÍVEL EM INOX, 1/2 X 30CM - FORNECIMENTO E INSTALAÇÃO. AF_01/2020 | UN |  |  | 4.47 | 65.42 | 69.89 | 25.19% | 87.49 |  | 0 | 0 | 0 |  |  | 11.26 | FALSE
| 11.27 | 86887 | SINAPI | ENGATE FLEXÍVEL EM INOX, 1/2 X 40CM - FORNECIMENTO E INSTALAÇÃO. AF_01/2020 | UN |  |  | 4.46 | 71.5 | 75.96 | 25.19% | 95.09 |  | 0 | 0 | 0 |  |  | 11.27 | FALSE
| 11.28 | CCU-61 | CCU | INSTALAÇÃO DE BACIA DE SANITÁRIA CONTENDO PARAFUSO NIQUELADO, ANEL DE VEDAÇÃO E REJUNTE EPÓXI | UN |  |  | 33.04 | 20.17 | 53.21 | 25.19% | 66.61 |  | 0 | 0 | 0 |  |  | 11.28 | FALSE
| 11.29 | 86889 | SINAPI | BANCADA DE GRANITO CINZA POLIDO, DE 1,50 X 0,60 M, PARA PIA DE COZINHA - FORNECIMENTO E INSTALAÇÃO. AF_01/2020 | UN |  |  | 49.6 | 770.38 | 819.98 | 25.19% | 1026.53 |  | 0 | 0 | 0 |  |  | 11.29 | FALSE
| 11.30 | 86900 | SINAPI | CUBA DE EMBUTIR RETANGULAR DE AÇO INOXIDÁVEL, 46 X 30 X 12 CM - FORNECIMENTO E INSTALAÇÃO. AF_01/2020 | UN |  |  | 13.02 | 233.6 | 246.62 | 25.19% | 308.74 |  | 0 | 0 | 0 |  |  | 11.30 | FALSE
| 11.31 | 86895 | SINAPI | BANCADA DE GRANITO CINZA POLIDO, DE 0,50 X 0,60 M, PARA LAVATÓRIO - FORNECIMENTO E INSTALAÇÃO. AF_01/2020 | UN |  |  | 58.88 | 333.14 | 392.02 | 25.19% | 490.76 |  | 0 | 0 | 0 |  |  | 11.31 | FALSE
| 11.32 | 86901 | SINAPI | CUBA DE EMBUTIR OVAL EM LOUÇA BRANCA, 35 X 50CM OU EQUIVALENTE - FORNECIMENTO E INSTALAÇÃO. AF_01/2020 | UN |  |  | 23.05 | 143.65 | 166.7 | 25.19% | 208.69 |  | 0 | 0 | 0 |  |  | 11.32 | FALSE
| 11.33 | 86902 | SINAPI | LAVATÓRIO LOUÇA BRANCA COM COLUNA, *44 X 35,5* CM, PADRÃO POPULAR - FORNECIMENTO E INSTALAÇÃO. AF_01/2020 | UN |  |  | 28.68 | 320.7 | 349.38 | 25.19% | 437.38 |  | 0 | 0 | 0 |  |  | 11.33 | FALSE
| 11.34 | 86903 | SINAPI | LAVATÓRIO LOUÇA BRANCA COM COLUNA, 45 X 55CM OU EQUIVALENTE, PADRÃO MÉDIO - FORNECIMENTO E INSTALAÇÃO. AF_01/2020 | UN |  |  | 46.34 | 349.45 | 395.79 | 25.19% | 495.48 |  | 0 | 0 | 0 |  |  | 11.34 | FALSE
| 11.35 | 86920 | SINAPI | TANQUE DE LOUÇA BRANCA COM COLUNA, 30L OU EQUIVALENTE, INCLUSO SIFÃO FLEXÍVEL EM PVC, VÁLVULA PLÁSTICA E TORNEIRA DE METAL CROMADO PADRÃO POPULAR - FORNECIMENTO E INSTALAÇÃO. AF_01/2020 | UN |  |  | 65.14 | 865.51 | 930.65 | 25.19% | 1165.08 |  | 0 | 0 | 0 |  |  | 11.35 | FALSE
| 11.36 | 98110 | SINAPI | CAIXA DE GORDURA PEQUENA (CAPACIDADE: 19 L), CIRCULAR, EM PVC, DIÂMETRO INTERNO= 0,3 M. AF_12/2020 | UN |  |  | 11.53 | 366.58 | 378.11 | 25.19% | 473.35 |  | 0 | 0 | 0 |  |  | 11.36 | FALSE
| 11.37 | 89349 | SINAPI | REGISTRO DE PRESSÃO BRUTO, LATÃO, ROSCÁVEL, 1/2" - FORNECIMENTO E INSTALAÇÃO. AF_08/2021 | UN |  |  | 3.05 | 30.51 | 33.56 | 25.19% | 42.01 |  | 0 | 0 | 0 |  |  | 11.37 | FALSE
| 11.38 | 89351 | SINAPI | REGISTRO DE PRESSÃO BRUTO, LATÃO, ROSCÁVEL, 3/4'' - FORNECIMENTO E INSTALAÇÃO. AF_08/2021 | UN |  |  | 4.67 | 36.71 | 41.38 | 25.19% | 51.8 |  | 0 | 0 | 0 |  |  | 11.38 | FALSE
| 11.39 | 89984 | SINAPI | REGISTRO DE PRESSÃO BRUTO, LATÃO, ROSCÁVEL, 1/2", COM ACABAMENTO E CANOPLA CROMADOS - FORNECIMENTO E INSTALAÇÃO. AF_08/2021 | UN |  |  | 7.75 | 100.2 | 107.95 | 25.19% | 135.14 |  | 0 | 0 | 0 |  |  | 11.39 | FALSE
| 11.40 | 89985 | SINAPI | REGISTRO DE PRESSÃO BRUTO, LATÃO, ROSCÁVEL, 3/4", COM ACABAMENTO E CANOPLA CROMADOS - FORNECIMENTO E INSTALAÇÃO. AF_08/2021 | UN |  |  | 9.38 | 103.96 | 113.34 | 25.19% | 141.89 |  | 0 | 0 | 0 |  |  | 11.40 | FALSE
| 11.41 | 94489 | SINAPI | REGISTRO DE ESFERA, PVC, SOLDÁVEL, COM VOLANTE, DN 25 MM - FORNECIMENTO E INSTALAÇÃO. AF_08/2021 | UN |  |  | 3.37 | 36.11 | 39.48 | 25.19% | 49.42 |  | 0 | 0 | 0 |  |  | 11.41 | FALSE
| 11.42 | 94490 | SINAPI | REGISTRO DE ESFERA, PVC, SOLDÁVEL, COM VOLANTE, DN 32 MM - FORNECIMENTO E INSTALAÇÃO. AF_08/2021 | UN |  |  | 3.36 | 55.75 | 59.11 | 25.19% | 73.99 |  | 0 | 0 | 0 |  |  | 11.42 | FALSE
| 11.43 | 94491 | SINAPI | REGISTRO DE ESFERA, PVC, SOLDÁVEL, COM VOLANTE, DN 40 MM - FORNECIMENTO E INSTALAÇÃO. AF_08/2021 | UN |  |  | 4.79 | 75.55 | 80.34 | 25.19% | 100.57 |  | 0 | 0 | 0 |  |  | 11.43 | FALSE
| 11.44 | 103050 | SINAPI | SUBSTITUIÇÃO DE REGISTRO OU VÁLVULA, ROSCÁVEL, DN 20 MM. AF_08/2021 | UN |  |  | 16.58 | 10.32 | 26.9 | 25.19% | 33.67 |  | 0 | 0 | 0 |  |  | 11.44 | FALSE
| 11.45 | 103051 | SINAPI | SUBSTITUIÇÃO DE REGISTRO OU VÁLVULA, ROSCÁVEL, DN 25 MM. AF_08/2021 | UN |  |  | 20.18 | 12.3 | 32.48 | 25.19% | 40.66 |  | 0 | 0 | 0 |  |  | 11.45 | FALSE
| 11.46 | 103052 | SINAPI | SUBSTITUIÇÃO DE REGISTRO OU VÁLVULA, ROSCÁVEL, DN 32 MM. AF_08/2021 | UN |  |  | 25.01 | 18.72 | 43.73 | 25.19% | 54.74 |  | 0 | 0 | 0 |  |  | 11.46 | FALSE
| 11.47 | 95641 | SINAPI | KIT CAVALETE PARA MEDIÇÃO DE ÁGUA - ENTRADA INDIVIDUALIZADA, EM PVC 25 MM (3/4"), PARA 2 MEDIDORES - FORNECIMENTO E INSTALAÇÃO (EXCLUSIVE HIDRÔMETRO). AF_03/2024 | UN |  |  | 113.33 | 224.09 | 337.42 | 25.19% | 422.41 |  | 0 | 0 | 0 |  |  | 11.47 | FALSE
| 11.48 | 95642 | SINAPI | KIT CAVALETE PARA MEDIÇÃO DE ÁGUA - ENTRADA INDIVIDUALIZADA, EM PVC 25 MM (3/4"), PARA 3 MEDIDORES - FORNECIMENTO E INSTALAÇÃO (EXCLUSIVE HIDRÔMETRO). AF_03/2024 | UN |  |  | 167.61 | 331.85 | 499.46 | 25.19% | 625.27 |  | 0 | 0 | 0 |  |  | 11.48 | FALSE
| 11.49 | CCU-86 | CCU | COLETOR PREDIAL DE ESGOTO, DA CAIXA ATÉ A REDE (DISTÂNCIA = 8 M, LARGURA DA VALA = 0,65 M), INCLUINDO ESCAVAÇÃO MANUAL, PREPARO DE FUNDO DE VALA E REATERRO MANUAL COM COMPACTAÇÃO MECANIZADA, TUBO PVC P/ REDE COLETORA ESGOTO JEI DN 100 MM E CONEXÕES - FORNECIMENTO E INSTALAÇÃO | UN |  |  | 583.74 | 463.24 | 1046.98 | 25.19% | 1310.71 |  | 0 | 0 | 0 |  |  | 11.49 | FALSE
| 11.50 | CCU-87 | CCU | COLETOR PREDIAL DE ESGOTO, DA CAIXA ATÉ A REDE (DISTÂNCIA = 6 M, LARGURA DA VALA = 0,65 M), INCLUINDO ESCAVAÇÃO MANUAL, PREPARO DE FUNDO DE VALA E REATERRO MANUAL COM COMPACTAÇÃO MECANIZADA, TUBO PVC P/ REDE COLETORA ESGOTO JEI DN 100 MM E CONEXÕES - FORNECIMENTO E INSTALAÇÃO. AF_03/2016 | UN |  |  | 439.72 | 375.76 | 815.48 | 25.19% | 1020.89 |  | 0 | 0 | 0 |  |  | 11.50 | FALSE
#DIV/0! | 11.51 | CCU-88 | CCU | LUVA DE REDUÇÃO, PVC, SOLDÁVEL, DN 40MM X 32MM, INSTALADO EM RAMAL OU SUB-RAMAL DE ÁGUA - FORNECIMENTO E INSTALAÇÃO. AF_12/2014 | UN |  |  | 6.33 | 7.61 | 13.94 | 25.19% | 17.45 |  | 0 | 0 | 0 |  |  | 11.51 | FALSE |  |  | 11.2 | 0 | 0 | - | - | 0 | - | - | - | - | - | - | 0 | 0 | 0 | 0 | revisar | revisar | revisar | revisar | revisar | ok | revisar | revisar | revisar | revisar | revisar | revisar | ok | ok | ok | ok
#DIV/0! | 11.52 | 89711 | SINAPI | TUBO PVC, SERIE NORMAL, ESGOTO PREDIAL, DN 40 MM, FORNECIDO E INSTALADO EM RAMAL DE DESCARGA OU RAMAL DE ESGOTO SANITÁRIO. AF_08/2022 | M |  |  | 12.43 | 10.17 | 22.6 | 25.19% | 28.29 |  | 0 | 0 | 0 |  |  | 11.52 | FALSE |  |  | 11.3 | 0 | 0 | - | - | 0 | - | - | - | - | - | - | 0 | 0 | 0 | 0 | revisar | revisar | revisar | revisar | revisar | ok | revisar | revisar | revisar | revisar | revisar | revisar | ok | ok | ok | ok
#DIV/0! | 11.53 | 89712 | SINAPI | TUBO PVC, SERIE NORMAL, ESGOTO PREDIAL, DN 50 MM, FORNECIDO E INSTALADO EM RAMAL DE DESCARGA OU RAMAL DE ESGOTO SANITÁRIO. AF_08/2022 | M |  |  | 13.49 | 14.99 | 28.48 | 25.19% | 35.65 |  | 0 | 0 | 0 |  |  | 11.53 | FALSE |  |  | 11.4 | 0 | 0 | - | - | 0 | - | - | - | - | - | - | 0 | 0 | 0 | 0 | revisar | revisar | revisar | revisar | revisar | ok | revisar | revisar | revisar | revisar | revisar | revisar | ok | ok | ok | ok
#DIV/0! | 11.54 | 89713 | SINAPI | TUBO PVC, SERIE NORMAL, ESGOTO PREDIAL, DN 75 MM, FORNECIDO E INSTALADO EM RAMAL DE DESCARGA OU RAMAL DE ESGOTO SANITÁRIO. AF_08/2022 | M |  |  | 16.17 | 19.27 | 35.44 | 25.19% | 44.36 |  | 0 | 0 | 0 |  |  | 11.54 | FALSE |  |  | 11.5 | 0 | 0 | - | - | 0 | - | - | - | - | - | - | 0 | 0 | 0 | 0 | revisar | revisar | revisar | revisar | revisar | ok | revisar | revisar | revisar | revisar | revisar | revisar | ok | ok | ok | ok
#DIV/0! | 11.55 | 89714 | SINAPI | TUBO PVC, SERIE NORMAL, ESGOTO PREDIAL, DN 100 MM, FORNECIDO E INSTALADO EM RAMAL DE DESCARGA OU RAMAL DE ESGOTO SANITÁRIO. AF_08/2022 | M |  |  | 18.85 | 20.82 | 39.67 | 25.19% | 49.66 |  | 0 | 0 | 0 |  |  | 11.55 | FALSE |  |  | 11.6 | 0 | 0 | - | - | 0 | - | - | - | - | - | - | 0 | 0 | 0 | 0 | revisar | revisar | revisar | revisar | revisar | ok | revisar | revisar | revisar | revisar | revisar | revisar | ok | ok | ok | ok
#DIV/0! | 11.56 | 89724 | SINAPI | JOELHO 90 GRAUS, PVC, SERIE NORMAL, ESGOTO PREDIAL, DN 40 MM, JUNTA SOLDÁVEL, FORNECIDO E INSTALADO EM RAMAL DE DESCARGA OU RAMAL DE ESGOTO SANITÁRIO. AF_08/2022 | UN |  |  | 5.37 | 5.6 | 10.97 | 25.19% | 13.73 |  | 0 | 0 | 0 |  |  | 11.56 | FALSE |  |  | 11.7 | 0 | 0 | - | - | 0 | - | - | - | - | - | - | 0 | 0 | 0 | 0 | revisar | revisar | revisar | revisar | revisar | ok | revisar | revisar | revisar | revisar | revisar | revisar | ok | ok | ok | ok
#DIV/0! | 11.57 | 89731 | SINAPI | JOELHO 90 GRAUS, PVC, SERIE NORMAL, ESGOTO PREDIAL, DN 50 MM, JUNTA ELÁSTICA, FORNECIDO E INSTALADO EM RAMAL DE DESCARGA OU RAMAL DE ESGOTO SANITÁRIO. AF_08/2022 | UN |  |  | 5.83 | 9.57 | 15.4 | 25.19% | 19.27 |  | 0 | 0 | 0 |  |  | 11.57 | FALSE |  |  | 11.8 | 0 | 0 | - | - | 0 | - | - | - | - | - | - | 0 | 0 | 0 | 0 | revisar | revisar | revisar | revisar | revisar | ok | revisar | revisar | revisar | revisar | revisar | revisar | ok | ok | ok | ok
#DIV/0! | 11.58 | 89737 | SINAPI | JOELHO 90 GRAUS, PVC, SERIE NORMAL, ESGOTO PREDIAL, DN 75 MM, JUNTA ELÁSTICA, FORNECIDO E INSTALADO EM RAMAL DE DESCARGA OU RAMAL DE ESGOTO SANITÁRIO. AF_08/2022 | UN |  |  | 7.01 | 16.18 | 23.19 | 25.19% | 29.03 |  | 0 | 0 | 0 |  |  | 11.58 | FALSE |  |  | 11.9 | 0 | 0 | - | - | 0 | - | - | - | - | - | - | 0 | 0 | 0 | 0 | revisar | revisar | revisar | revisar | revisar | ok | revisar | revisar | revisar | revisar | revisar | revisar | ok | ok | ok | ok
#DIV/0! | 11.59 | 89744 | SINAPI | JOELHO 90 GRAUS, PVC, SERIE NORMAL, ESGOTO PREDIAL, DN 100 MM, JUNTA ELÁSTICA, FORNECIDO E INSTALADO EM RAMAL DE DESCARGA OU RAMAL DE ESGOTO SANITÁRIO. AF_08/2022 | UN |  |  | 8.15 | 20.18 | 28.33 | 25.19% | 35.46 |  | 0 | 0 | 0 |  |  | 11.59 | FALSE |  |  | 11.10 | 0 | 0 | - | - | 0 | - | - | - | - | - | - | 0 | 0 | 0 | 0 | revisar | revisar | revisar | revisar | revisar | ok | revisar | revisar | revisar | revisar | revisar | revisar | ok | ok | ok | ok
#DIV/0! | 11.60 | 89752 | SINAPI | LUVA SIMPLES, PVC, SERIE NORMAL, ESGOTO PREDIAL, DN 40 MM, JUNTA SOLDÁVEL, FORNECIDO E INSTALADO EM RAMAL DE DESCARGA OU RAMAL DE ESGOTO SANITÁRIO. AF_08/2022 | UN |  |  | 3.57 | 4.62 | 8.19 | 25.19% | 10.25 |  | 0 | 0 | 0 |  |  | 11.60 | FALSE |  |  | 11.11 | 0 | 0 | - | - | 0 | - | - | - | - | - | - | 0 | 0 | 0 | 0 | revisar | revisar | revisar | revisar | revisar | ok | revisar | revisar | revisar | revisar | revisar | revisar | ok | ok | ok | ok
#DIV/0! | 11.61 | 89753 | SINAPI | LUVA SIMPLES, PVC, SERIE NORMAL, ESGOTO PREDIAL, DN 50 MM, JUNTA ELÁSTICA, FORNECIDO E INSTALADO EM RAMAL DE DESCARGA OU RAMAL DE ESGOTO SANITÁRIO. AF_08/2022 | UN |  |  | 3.88 | 5.97 | 9.85 | 25.19% | 12.33 |  | 0 | 0 | 0 |  |  | 11.61 | FALSE |  |  | 11.12 | 0 | 0 | - | - | 0 | - | - | - | - | - | - | 0 | 0 | 0 | 0 | revisar | revisar | revisar | revisar | revisar | ok | revisar | revisar | revisar | revisar | revisar | revisar | ok | ok | ok | ok
#DIV/0! | 11.62 | 89754 | SINAPI | LUVA DE CORRER, PVC, SERIE NORMAL, ESGOTO PREDIAL, DN 50 MM, JUNTA ELÁSTICA, FORNECIDO E INSTALADO EM RAMAL DE DESCARGA OU RAMAL DE ESGOTO SANITÁRIO. AF_08/2022 | UN |  |  | 3.89 | 17.37 | 21.26 | 25.19% | 26.61 |  | 0 | 0 | 0 |  |  | 11.62 | FALSE |  |  | 11.13 | 0 | 0 | - | - | 0 | - | - | - | - | - | - | 0 | 0 | 0 | 0 | revisar | revisar | revisar | revisar | revisar | ok | revisar | revisar | revisar | revisar | revisar | revisar | ok | ok | ok | ok
#DIV/0! | 11.63 | 89774 | SINAPI | LUVA SIMPLES, PVC, SERIE NORMAL, ESGOTO PREDIAL, DN 75 MM, JUNTA ELÁSTICA, FORNECIDO E INSTALADO EM RAMAL DE DESCARGA OU RAMAL DE ESGOTO SANITÁRIO. AF_08/2022 | UN |  |  | 4.67 | 11.66 | 16.33 | 25.19% | 20.44 |  | 0 | 0 | 0 |  |  | 11.63 | FALSE |  |  | 11.14 | 0 | 0 | - | - | 0 | - | - | - | - | - | - | 0 | 0 | 0 | 0 | revisar | revisar | revisar | revisar | revisar | ok | revisar | revisar | revisar | revisar | revisar | revisar | ok | ok | ok | ok
#DIV/0! | 11.64 | 89776 | SINAPI | LUVA DE CORRER, PVC, SERIE NORMAL, ESGOTO PREDIAL, DN 75 MM, JUNTA ELÁSTICA, FORNECIDO E INSTALADO EM RAMAL DE DESCARGA OU RAMAL DE ESGOTO SANITÁRIO. AF_08/2022 | UN |  |  | 4.67 | 21.22 | 25.89 | 25.19% | 32.41 |  | 0 | 0 | 0 |  |  | 11.64 | FALSE |  |  | 11.15 | 0 | 0 | - | - | 0 | - | - | - | - | - | - | 0 | 0 | 0 | 0 | revisar | revisar | revisar | revisar | revisar | ok | revisar | revisar | revisar | revisar | revisar | revisar | ok | ok | ok | ok
#DIV/0! | 11.65 | 89778 | SINAPI | LUVA SIMPLES, PVC, SERIE NORMAL, ESGOTO PREDIAL, DN 100 MM, JUNTA ELÁSTICA, FORNECIDO E INSTALADO EM RAMAL DE DESCARGA OU RAMAL DE ESGOTO SANITÁRIO. AF_08/2022 | UN |  |  | 5.44 | 13.41 | 18.85 | 25.19% | 23.59 |  | 0 | 0 | 0 |  |  | 11.65 | FALSE |  |  | 11.16 | 0 | 0 | - | - | 0 | - | - | - | - | - | - | 0 | 0 | 0 | 0 | revisar | revisar | revisar | revisar | revisar | ok | revisar | revisar | revisar | revisar | revisar | revisar | ok | ok | ok | ok
#DIV/0! | 11.66 | 89779 | SINAPI | LUVA DE CORRER, PVC, SERIE NORMAL, ESGOTO PREDIAL, DN 100 MM, JUNTA ELÁSTICA, FORNECIDO E INSTALADO EM RAMAL DE DESCARGA OU RAMAL DE ESGOTO SANITÁRIO. AF_08/2022 | UN |  |  | 5.44 | 29.75 | 35.19 | 25.19% | 44.05 |  | 0 | 0 | 0 |  |  | 11.66 | FALSE |  |  | 11.17 | 0 | 0 | - | - | 0 | - | - | - | - | - | - | 0 | 0 | 0 | 0 | revisar | revisar | revisar | revisar | revisar | ok | revisar | revisar | revisar | revisar | revisar | revisar | ok | ok | ok | ok
#DIV/0! | 11.67 | 89401 | SINAPI | TUBO, PVC, SOLDÁVEL, DE 20MM, INSTALADO EM RAMAL DE DISTRIBUIÇÃO DE ÁGUA - FORNECIMENTO E INSTALAÇÃO. AF_06/2022 | M |  |  | 5.8 | 5.78 | 11.58 | 25.19% | 14.49 |  | 0 | 0 | 0 |  |  | 11.67 | FALSE |  |  | 11.18 | 0 | 0 | - | - | 0 | - | - | - | - | - | - | 0 | 0 | 0 | 0 | revisar | revisar | revisar | revisar | revisar | ok | revisar | revisar | revisar | revisar | revisar | revisar | ok | ok | ok | ok
#DIV/0! | 11.68 | 89402 | SINAPI | TUBO, PVC, SOLDÁVEL, DE 25MM, INSTALADO EM RAMAL DE DISTRIBUIÇÃO DE ÁGUA - FORNECIMENTO E INSTALAÇÃO. AF_06/2022 | M |  |  | 6.72 | 6.59 | 13.31 | 25.19% | 16.66 |  | 0 | 0 | 0 |  |  | 11.68 | FALSE |  |  | 11.19 | 0 | 0 | - | - | 0 | - | - | - | - | - | - | 0 | 0 | 0 | 0 | revisar | revisar | revisar | revisar | revisar | ok | revisar | revisar | revisar | revisar | revisar | revisar | ok | ok | ok | ok
#DIV/0! | 11.69 | 89403 | SINAPI | TUBO, PVC, SOLDÁVEL, DE 32MM, INSTALADO EM RAMAL DE DISTRIBUIÇÃO DE ÁGUA - FORNECIMENTO E INSTALAÇÃO. AF_06/2022 | M |  |  | 8.01 | 12.47 | 20.48 | 25.19% | 25.63 |  | 0 | 0 | 0 |  |  | 11.69 | FALSE |  |  | 11.20 | 0 | 0 | - | - | 0 | - | - | - | - | - | - | 0 | 0 | 0 | 0 | revisar | revisar | revisar | revisar | revisar | ok | revisar | revisar | revisar | revisar | revisar | revisar | ok | ok | ok | ok
#DIV/0! | 11.70 | 89358 | SINAPI | JOELHO 90 GRAUS, PVC, SOLDÁVEL, DN 20MM, INSTALADO EM RAMAL OU SUB-RAMAL DE ÁGUA - FORNECIMENTO E INSTALAÇÃO. AF_06/2022 | UN |  |  | 5.54 | 3.03 | 8.57 | 25.19% | 10.72 |  | 0 | 0 | 0 |  |  | 11.70 | FALSE |  |  | 11.21 | 0 | 0 | - | - | 0 | - | - | - | - | - | - | 0 | 0 | 0 | 0 | revisar | revisar | revisar | revisar | revisar | ok | revisar | revisar | revisar | revisar | revisar | revisar | ok | ok | ok | ok
#DIV/0! | 11.71 | 89362 | SINAPI | JOELHO 90 GRAUS, PVC, SOLDÁVEL, DN 25MM, INSTALADO EM RAMAL OU SUB-RAMAL DE ÁGUA - FORNECIMENTO E INSTALAÇÃO. AF_06/2022 | UN |  |  | 6.44 | 3.76 | 10.2 | 25.19% | 12.76 |  | 0 | 0 | 0 |  |  | 11.71 | FALSE |  |  | 11.22 | 0 | 0 | - | - | 0 | - | - | - | - | - | - | 0 | 0 | 0 | 0 | revisar | revisar | revisar | revisar | revisar | ok | revisar | revisar | revisar | revisar | revisar | revisar | ok | ok | ok | ok
#DIV/0! | 11.72 | 89367 | SINAPI | JOELHO 90 GRAUS, PVC, SOLDÁVEL, DN 32MM, INSTALADO EM RAMAL OU SUB-RAMAL DE ÁGUA - FORNECIMENTO E INSTALAÇÃO. AF_06/2022 | UN |  |  | 7.68 | 6.4 | 14.08 | 25.19% | 17.62 |  | 0 | 0 | 0 |  |  | 11.72 | FALSE |  |  | 11.23 | 0 | 0 | - | - | 0 | - | - | - | - | - | - | 0 | 0 | 0 | 0 | revisar | revisar | revisar | revisar | revisar | ok | revisar | revisar | revisar | revisar | revisar | revisar | ok | ok | ok | ok
#DIV/0! | 11.73 | 89366 | SINAPI | JOELHO 90 GRAUS COM BUCHA DE LATÃO, PVC, SOLDÁVEL, DN 25MM, X 3/4 INSTALADO EM RAMAL OU SUB-RAMAL DE ÁGUA - FORNECIMENTO E INSTALAÇÃO. AF_06/2022 | UN |  |  | 6 | 11.5 | 17.5 | 25.19% | 21.9 |  | 0 | 0 | 0 |  |  | 11.73 | FALSE |  |  | 11.24 | 0 | 0 | - | - | 0 | - | - | - | - | - | - | 0 | 0 | 0 | 0 | revisar | revisar | revisar | revisar | revisar | ok | revisar | revisar | revisar | revisar | revisar | revisar | ok | ok | ok | ok
#DIV/0! | 11.74 | 90373 | SINAPI | JOELHO 90 GRAUS COM BUCHA DE LATÃO, PVC, SOLDÁVEL, DN 25MM, X 1/2 INSTALADO EM RAMAL OU SUB-RAMAL DE ÁGUA - FORNECIMENTO E INSTALAÇÃO. AF_06/2022 | UN |  |  | 5.55 | 8.43 | 13.98 | 25.19% | 17.5 |  | 0 | 0 | 0 |  |  | 11.74 | FALSE |  |  | 11.25 | 0 | 0 | - | - | 0 | - | - | - | - | - | - | 0 | 0 | 0 | 0 | revisar | revisar | revisar | revisar | revisar | ok | revisar | revisar | revisar | revisar | revisar | revisar | ok | ok | ok | ok
#DIV/0! | 11.75 | 89359 | SINAPI | JOELHO 45 GRAUS, PVC, SOLDÁVEL, DN 20MM, INSTALADO EM RAMAL OU SUB-RAMAL DE ÁGUA - FORNECIMENTO E INSTALAÇÃO. AF_06/2022 | UN |  |  | 5.55 | 3.61 | 9.16 | 25.19% | 11.46 |  | 0 | 0 | 0 |  |  | 11.75 | FALSE |  |  | 11.26 | 0 | 0 | - | - | 0 | - | - | - | - | - | - | 0 | 0 | 0 | 0 | revisar | revisar | revisar | revisar | revisar | ok | revisar | revisar | revisar | revisar | revisar | revisar | ok | ok | ok | ok
#DIV/0! | 11.76 | 89363 | SINAPI | JOELHO 45 GRAUS, PVC, SOLDÁVEL, DN 25MM, INSTALADO EM RAMAL OU SUB-RAMAL DE ÁGUA - FORNECIMENTO E INSTALAÇÃO. AF_06/2022 | UN |  |  | 6.43 | 4.61 | 11.04 | 25.19% | 13.82 |  | 0 | 0 | 0 |  |  | 11.76 | FALSE |  |  | 11.27 | 0 | 0 | - | - | 0 | - | - | - | - | - | - | 0 | 0 | 0 | 0 | revisar | revisar | revisar | revisar | revisar | ok | revisar | revisar | revisar | revisar | revisar | revisar | ok | ok | ok | ok
#DIV/0! | 11.77 | 89368 | SINAPI | JOELHO 45 GRAUS, PVC, SOLDÁVEL, DN 32MM, INSTALADO EM RAMAL OU SUB-RAMAL DE ÁGUA - FORNECIMENTO E INSTALAÇÃO. AF_06/2022 | UN |  |  | 7.67 | 8.29 | 15.96 | 25.19% | 19.98 |  | 0 | 0 | 0 |  |  | 11.77 | FALSE |  |  | 11.28 | 0 | 0 | - | - | 0 | - | - | - | - | - | - | 0 | 0 | 0 | 0 | revisar | revisar | revisar | revisar | revisar | ok | revisar | revisar | revisar | revisar | revisar | revisar | ok | ok | ok | ok
#DIV/0! | 11.78 | 89360 | SINAPI | CURVA 90 GRAUS, PVC, SOLDÁVEL, DN 20MM, INSTALADO EM RAMAL OU SUB-RAMAL DE ÁGUA - FORNECIMENTO E INSTALAÇÃO. AF_06/2022 | UN |  |  | 5.54 | 4.69 | 10.23 | 25.19% | 12.8 |  | 0 | 0 | 0 |  |  | 11.78 | FALSE |  |  | 11.29 | 0 | 0 | - | - | 0 | - | - | - | - | - | - | 0 | 0 | 0 | 0 | revisar | revisar | revisar | revisar | revisar | ok | revisar | revisar | revisar | revisar | revisar | revisar | ok | ok | ok | ok
#DIV/0! | 11.79 | 89364 | SINAPI | CURVA 90 GRAUS, PVC, SOLDÁVEL, DN 25MM, INSTALADO EM RAMAL OU SUB-RAMAL DE ÁGUA - FORNECIMENTO E INSTALAÇÃO. AF_06/2022 | UN |  |  | 6.44 | 6.23 | 12.67 | 25.19% | 15.86 |  | 0 | 0 | 0 |  |  | 11.79 | FALSE |  |  | 11.30 | 0 | 0 | - | - | 0 | - | - | - | - | - | - | 0 | 0 | 0 | 0 | revisar | revisar | revisar | revisar | revisar | ok | revisar | revisar | revisar | revisar | revisar | revisar | ok | ok | ok | ok
#DIV/0! | 11.80 | 89371 | SINAPI | LUVA, PVC, SOLDÁVEL, DN 20MM, INSTALADO EM RAMAL OU SUB-RAMAL DE ÁGUA - FORNECIMENTO E INSTALAÇÃO. AF_06/2022 | UN |  |  | 3.69 | 2.75 | 6.44 | 25.19% | 8.06 |  | 0 | 0 | 0 |  |  | 11.80 | FALSE |  |  | 11.31 | 0 | 0 | - | - | 0 | - | - | - | - | - | - | 0 | 0 | 0 | 0 | revisar | revisar | revisar | revisar | revisar | ok | revisar | revisar | revisar | revisar | revisar | revisar | ok | ok | ok | ok
#DIV/0! | 11.81 | 89378 | SINAPI | LUVA, PVC, SOLDÁVEL, DN 25MM, INSTALADO EM RAMAL OU SUB-RAMAL DE ÁGUA - FORNECIMENTO E INSTALAÇÃO. AF_06/2022 | UN |  |  | 4.28 | 3.33 | 7.61 | 25.19% | 9.52 |  | 0 | 0 | 0 |  |  | 11.81 | FALSE |  |  | 11.32 | 0 | 0 | - | - | 0 | - | - | - | - | - | - | 0 | 0 | 0 | 0 | revisar | revisar | revisar | revisar | revisar | ok | revisar | revisar | revisar | revisar | revisar | revisar | ok | ok | ok | ok
#DIV/0! | 11.82 | 89386 | SINAPI | LUVA, PVC, SOLDÁVEL, DN 32MM, INSTALADO EM RAMAL OU SUB-RAMAL DE ÁGUA - FORNECIMENTO E INSTALAÇÃO. AF_06/2022 | UN |  |  | 5.11 | 5.29 | 10.4 | 25.19% | 13.01 |  | 0 | 0 | 0 |  |  | 11.82 | FALSE |  |  | 11.33 | 0 | 0 | - | - | 0 | - | - | - | - | - | - | 0 | 0 | 0 | 0 | revisar | revisar | revisar | revisar | revisar | ok | revisar | revisar | revisar | revisar | revisar | revisar | ok | ok | ok | ok
#DIV/0! | 11.83 | 89372 | SINAPI | LUVA DE CORRER, PVC, SOLDÁVEL, DN 20MM, INSTALADO EM RAMAL OU SUB-RAMAL DE ÁGUA - FORNECIMENTO E INSTALAÇÃO. AF_06/2022 | UN |  |  | 3.7 | 13.52 | 17.22 | 25.19% | 21.55 |  | 0 | 0 | 0 |  |  | 11.83 | FALSE |  |  | 11.34 | 0 | 0 | - | - | 0 | - | - | - | - | - | - | 0 | 0 | 0 | 0 | revisar | revisar | revisar | revisar | revisar | ok | revisar | revisar | revisar | revisar | revisar | revisar | ok | ok | ok | ok
#DIV/0! | 11.84 | 89379 | SINAPI | LUVA DE CORRER, PVC, SOLDÁVEL, DN 25MM, INSTALADO EM RAMAL OU SUB-RAMAL DE ÁGUA - FORNECIMENTO E INSTALAÇÃO. AF_12/2014 | UN |  |  | 4.29 | 15.94 | 20.23 | 25.19% | 25.32 |  | 0 | 0 | 0 |  |  | 11.84 | FALSE |  |  | 11.35 | 0 | 0 | - | - | 0 | - | - | - | - | - | - | 0 | 0 | 0 | 0 | revisar | revisar | revisar | revisar | revisar | ok | revisar | revisar | revisar | revisar | revisar | revisar | ok | ok | ok | ok
#DIV/0! | 11.85 | 89387 | SINAPI | LUVA DE CORRER, PVC, SOLDÁVEL, DN 32MM, INSTALADO EM RAMAL OU SUB-RAMAL DE ÁGUA FORNECIMENTO E INSTALAÇÃO. AF_06/2022 | UN |  |  | 5.11 | 27.11 | 32.22 | 25.19% | 40.33 |  | 0 | 0 | 0 |  |  | 11.85 | FALSE |  |  | 11.36 | 0 | 0 | - | - | 0 | - | - | - | - | - | - | 0 | 0 | 0 | 0 | revisar | revisar | revisar | revisar | revisar | ok | revisar | revisar | revisar | revisar | revisar | revisar | ok | ok | ok | ok
#DIV/0! | 11.86 | 89373 | SINAPI | LUVA DE REDUÇÃO, PVC, SOLDÁVEL, DN 25MM X 20MM, INSTALADO EM RAMAL OU SUB-RAMAL DE ÁGUA - FORNECIMENTO E INSTALAÇÃO. AF_06/2022 | UN |  |  | 3.98 | 3.69 | 7.67 | 25.19% | 9.6 |  | 0 | 0 | 0 |  |  | 11.86 | FALSE |  |  | 11.37 | 0 | 0 | - | - | 0 | - | - | - | - | - | - | 0 | 0 | 0 | 0 | revisar | revisar | revisar | revisar | revisar | ok | revisar | revisar | revisar | revisar | revisar | revisar | ok | ok | ok | ok
#DIV/0! | 11.87 | 89380 | SINAPI | LUVA DE REDUÇÃO, PVC, SOLDÁVEL, DN 32MM X 25MM, INSTALADO EM RAMAL OU SUB-RAMAL DE ÁGUA - FORNECIMENTO E INSTALAÇÃO. AF_06/2022 | UN |  |  | 4.7 | 6.15 | 10.85 | 25.19% | 13.58 |  | 0 | 0 | 0 |  |  | 11.87 | FALSE |  |  | 11.38 | 0 | 0 | - | - | 0 | - | - | - | - | - | - | 0 | 0 | 0 | 0 | revisar | revisar | revisar | revisar | revisar | ok | revisar | revisar | revisar | revisar | revisar | revisar | ok | ok | ok | ok
#DIV/0! | 11.88 | CCU-71 | CCU | TUBO DE DESCIDA EXTERNO DE PVC PARA CAIXA DE DESCARGA EXTERNA ALTA - 40 MM X 1,60 M. FORNECIMENTO E INSTALAÇÃO | UN |  |  | 5.58 | 15.12 | 20.7 | 25.19% | 25.91 |  | 0 | 0 | 0 |  |  | 11.88 | FALSE |  |  | 11.39 | 0 | 0 | - | - | 0 | - | - | - | - | - | - | 0 | 0 | 0 | 0 | revisar | revisar | revisar | revisar | revisar | ok | revisar | revisar | revisar | revisar | revisar | revisar | ok | ok | ok | ok
#DIV/0! | 11.89 | 89374 | SINAPI | LUVA COM BUCHA DE LATÃO, PVC, SOLDÁVEL, DN 20MM X 1/2", INSTALADO EM RAMAL OU SUB-RAMAL DE ÁGUA - FORNECIMENTO E INSTALAÇÃO. AF_06/2022 | UN |  |  | 3.4 | 7.49 | 10.89 | 25.19% | 13.63 |  | 0 | 0 | 0 |  |  | 11.89 | FALSE |  |  | 11.40 | 0 | 0 | - | - | 0 | - | - | - | - | - | - | 0 | 0 | 0 | 0 | revisar | revisar | revisar | revisar | revisar | ok | revisar | revisar | revisar | revisar | revisar | revisar | ok | ok | ok | ok
#DIV/0! | 11.90 | 89381 | SINAPI | LUVA COM BUCHA DE LATÃO, PVC, SOLDÁVEL, DN 25MM X 3/4 , INSTALADO EM RAMAL OU SUB-RAMAL DE ÁGUA - FORNECIMENTO E INSTALAÇÃO. AF_06/2022 | UN |  |  | 3.98 | 9.35 | 13.33 | 25.19% | 16.68 |  | 0 | 0 | 0 |  |  | 11.90 | FALSE |  |  | 11.41 | 0 | 0 | - | - | 0 | - | - | - | - | - | - | 0 | 0 | 0 | 0 | revisar | revisar | revisar | revisar | revisar | ok | revisar | revisar | revisar | revisar | revisar | revisar | ok | ok | ok | ok
#DIV/0! | 11.91 | 89377 | SINAPI | CURVA DE TRANSPOSIÇÃO, PVC, SOLDÁVEL, DN 20MM, INSTALADO EM RAMAL OU SUB-RAMAL DE ÁGUA - FORNECIMENTO E INSTALAÇÃO. AF_06/2022 | UN |  |  | 3.7 | 7.29 | 10.99 | 25.19% | 13.75 |  | 0 | 0 | 0 |  |  | 11.91 | FALSE |  |  | 11.42 | 0 | 0 | - | - | 0 | - | - | - | - | - | - | 0 | 0 | 0 | 0 | revisar | revisar | revisar | revisar | revisar | ok | revisar | revisar | revisar | revisar | revisar | revisar | ok | ok | ok | ok
#DIV/0! | 11.92 | 89384 | SINAPI | CURVA DE TRANSPOSIÇÃO, PVC, SOLDÁVEL, DN 25MM, INSTALADO EM RAMAL OU SUB-RAMAL DE ÁGUA FORNECIMENTO E INSTALAÇÃO. AF_06/2022 | UN |  |  | 4.29 | 9.74 | 14.03 | 25.19% | 17.56 |  | 0 | 0 | 0 |  |  | 11.92 | FALSE |  |  | 11.43 | 0 | 0 | - | - | 0 | - | - | - | - | - | - | 0 | 0 | 0 | 0 | revisar | revisar | revisar | revisar | revisar | ok | revisar | revisar | revisar | revisar | revisar | revisar | ok | ok | ok | ok
#DIV/0! | 11.93 | 89392 | SINAPI | CURVA DE TRANSPOSIÇÃO, PVC, SOLDÁVEL, DN 32MM, INSTALADO EM RAMAL OU SUB-RAMAL DE ÁGUA FORNECIMENTO E INSTALAÇÃO. AF_06/2022 | UN |  |  | 5.11 | 21.17 | 26.28 | 25.19% | 32.89 |  | 0 | 0 | 0 |  |  | 11.93 | FALSE |  |  | 11.44 | 0 | 0 | - | - | 0 | - | - | - | - | - | - | 0 | 0 | 0 | 0 | revisar | revisar | revisar | revisar | revisar | ok | revisar | revisar | revisar | revisar | revisar | revisar | ok | ok | ok | ok
#DIV/0! | 11.94 | 89393 | SINAPI | TE, PVC, SOLDÁVEL, DN 20MM, INSTALADO EM RAMAL OU SUB-RAMAL DE ÁGUA - FORNECIMENTO E INSTALAÇÃO. AF_06/2022 | UN |  |  | 7.4 | 4.49 | 11.89 | 25.19% | 14.88 |  | 0 | 0 | 0 |  |  | 11.94 | FALSE |  |  | 11.45 | 0 | 0 | - | - | 0 | - | - | - | - | - | - | 0 | 0 | 0 | 0 | revisar | revisar | revisar | revisar | revisar | ok | revisar | revisar | revisar | revisar | revisar | revisar | ok | ok | ok | ok
#DIV/0! | 11.95 | 89395 | SINAPI | TE, PVC, SOLDÁVEL, DN 25MM, INSTALADO EM RAMAL OU SUB-RAMAL DE ÁGUA - FORNECIMENTO E INSTALAÇÃO. AF_06/2022 | UN |  |  | 8.59 | 5.5 | 14.09 | 25.19% | 17.63 |  | 0 | 0 | 0 |  |  | 11.95 | FALSE |  |  | 11.46 | 0 | 0 | - | - | 0 | - | - | - | - | - | - | 0 | 0 | 0 | 0 | revisar | revisar | revisar | revisar | revisar | ok | revisar | revisar | revisar | revisar | revisar | revisar | ok | ok | ok | ok
#DIV/0! | 11.96 | 89398 | SINAPI | TE, PVC, SOLDÁVEL, DN 32MM, INSTALADO EM RAMAL OU SUB-RAMAL DE ÁGUA - FORNECIMENTO E INSTALAÇÃO. AF_06/2022 | UN |  |  | 10.25 | 9.41 | 19.66 | 25.19% | 24.61 |  | 0 | 0 | 0 |  |  | 11.96 | FALSE |  |  | 11.47 | 0 | 0 | - | - | 0 | - | - | - | - | - | - | 0 | 0 | 0 | 0 | revisar | revisar | revisar | revisar | revisar | ok | revisar | revisar | revisar | revisar | revisar | revisar | ok | ok | ok | ok
| 11.97 | 89394 | SINAPI | TÊ COM BUCHA DE LATÃO NA BOLSA CENTRAL, PVC, SOLDÁVEL, DN 20MM X 1/2 , INSTALADO EM RAMAL OU SUB-RAMAL DE ÁGUA - FORNECIMENTO E INSTALAÇÃO. AF_06/2022 | UN |  |  | 6.82 | 13.22 | 20.04 | 25.19% | 25.08 |  | 0 | 0 | 0 |  |  | 11.97 | FALSE
| 11.98 | 89396 | SINAPI | TÊ COM BUCHA DE LATÃO NA BOLSA CENTRAL, PVC, SOLDÁVEL, DN 25MM X 1/2 , INSTALADO EM RAMAL OU SUB-RAMAL DE ÁGUA - FORNECIMENTO E INSTALAÇÃO. AF_06/2022 | UN |  |  | 7.41 | 14.56 | 21.97 | 25.19% | 27.5 |  | 0 | 0 | 0 |  |  | 11.98 | FALSE
#DIV/0! | 11.99 | 89399 | SINAPI | TÊ COM BUCHA DE LATÃO NA BOLSA CENTRAL, PVC, SOLDÁVEL, DN 32MM X 3/4 , INSTALADO EM RAMAL OU SUB-RAMAL DE ÁGUA - FORNECIMENTO E INSTALAÇÃO. AF_06/2022 | UN |  |  | 8.41 | 18.26 | 26.67 | 25.19% | 33.38 |  | 0 | 0 | 0 |  |  | 11.99 | FALSE |  |  | 11.48 | 0 | 0 | - | - | 0 | - | - | - | - | - | - | 0 | 0 | 0 | 0 | revisar | revisar | revisar | revisar | revisar | ok | revisar | revisar | revisar | revisar | revisar | revisar | ok | ok | ok | ok
#DIV/0! | 11.100 | 89397 | SINAPI | TÊ DE REDUÇÃO, PVC, SOLDÁVEL, DN 25MM X 20MM, INSTALADO EM RAMAL OU SUB-RAMAL DE ÁGUA - FORNECIMENTO E INSTALAÇÃO. AF_06/2022 | UN |  |  | 8 | 7.95 | 15.95 | 25.19% | 19.96 |  | 0 | 0 | 0 |  |  | 11.100 | FALSE |  |  | 11.49 | 0 | 0 | - | - | 0 | - | - | - | - | - | - | 0 | 0 | 0 | 0 | revisar | revisar | revisar | revisar | revisar | ok | revisar | revisar | revisar | revisar | revisar | revisar | ok | ok | ok | ok
| 11.101 | 89400 | SINAPI | TÊ DE REDUÇÃO, PVC, SOLDÁVEL, DN 32MM X 25MM, INSTALADO EM RAMAL OU SUB-RAMAL DE ÁGUA - FORNECIMENTO E INSTALAÇÃO. AF_06/2022 | UN |  |  | 9.41 | 12.07 | 21.48 | 25.19% | 26.89 |  | 0 | 0 | 0 |  |  | 11.101 | FALSE
| 11.102 | 89576 | SINAPI | TUBO PVC, SÉRIE R, ÁGUA PLUVIAL, DN 75 MM, FORNECIDO E INSTALADO EM CONDUTORES VERTICAIS DE ÁGUAS PLUVIAIS. AF_06/2022 | M |  |  | 2.03 | 25.01 | 27.04 | 25.19% | 33.85 |  | 0 | 0 | 0 |  |  | 11.102 | FALSE
| 11.103 | 89578 | SINAPI | TUBO PVC, SÉRIE R, ÁGUA PLUVIAL, DN 100 MM, FORNECIDO E INSTALADO EM CONDUTORES VERTICAIS DE ÁGUAS PLUVIAIS. AF_06/2022 | M |  |  | 3.2 | 30.41 | 33.61 | 25.19% | 42.07 |  | 0 | 0 | 0 |  |  | 11.103 | FALSE
| 11.104 | 89580 | SINAPI | TUBO PVC, SÉRIE R, ÁGUA PLUVIAL, DN 150 MM, FORNECIDO E INSTALADO EM CONDUTORES VERTICAIS DE ÁGUAS PLUVIAIS. AF_06/2022 | M |  |  | 5.54 | 63.9 | 69.44 | 25.19% | 86.93 |  | 0 | 0 | 0 |  |  | 11.104 | FALSE
| 11.105 | 89581 | SINAPI | JOELHO 90 GRAUS, PVC, SERIE R, ÁGUA PLUVIAL, DN 75 MM, JUNTA ELÁSTICA, FORNECIDO E INSTALADO EM CONDUTORES VERTICAIS DE ÁGUAS PLUVIAIS. AF_06/2022 | UN |  |  | 7.36 | 26.73 | 34.09 | 25.19% | 42.67 |  | 0 | 0 | 0 |  |  | 11.105 | FALSE
| 11.106 | 89584 | SINAPI | JOELHO 90 GRAUS, PVC, SERIE R, ÁGUA PLUVIAL, DN 100 MM, JUNTA ELÁSTICA, FORNECIDO E INSTALADO EM CONDUTORES VERTICAIS DE ÁGUAS PLUVIAIS. AF_06/2022 | UN |  |  | 11.57 | 33.33 | 44.9 | 25.19% | 56.21 |  | 0 | 0 | 0 |  |  | 11.106 | FALSE
| 11.107 | 89590 | SINAPI | JOELHO 90 GRAUS, PVC, SERIE R, ÁGUA PLUVIAL, DN 150 MM, JUNTA ELÁSTICA, FORNECIDO E INSTALADO EM CONDUTORES VERTICAIS DE ÁGUAS PLUVIAIS. AF_06/2022 | UN |  |  | 20 | 113.2 | 133.2 | 25.19% | 166.75 |  | 0 | 0 | 0 |  |  | 11.107 | FALSE
| 11.108 | 4351 | SINAPI | PARAFUSO NIQUELADO 3 1/2" COM ACABAMENTO CROMADO PARA FIXAR PECA SANITARIA, INCLUI PORCA CEGA, ARRUELA E BUCHA DE NYLON TAMANHO S-8 | UN |  |  | 0 | 17.64 | 17.64 | 25.19% | 22.08 |  | 0 | 0 | 0 |  |  | 11.108 | FALSE
| 11.109 | CCU-69 | CCU | CAIXA DE DESCARGA DE PLASTICO EXTERNA, DE *9* L, PUXADOR FIO DE NYLON, NAO INCLUSO CANO, BOLSA, ENGATE. FORNECIMENTO E INSTALAÇÃO | UN |  |  | 5.58 | 50 | 55.58 | 25.19% | 69.58 |  | 0 | 0 | 0 |  |  | 11.109 | FALSE
#DIV/0! | 11.110 | CCU-70 | CCU | BOLSA DE LIGAÇÃO EM PVC FLEXÍVEL 40MM. FORNECIMENTO E INSTALAÇÃO | UN |  |  | 5.58 | 4.34 | 9.92 | 25.19% | 12.41 |  | 0 | 0 | 0 |  |  | 11.110 | FALSE |  |  | 11.50 | 0 | 0 | - | - | 0 | - | - | - | - | - | - | 0 | 0 | 0 | 0 | revisar | revisar | revisar | revisar | revisar | ok | revisar | revisar | revisar | revisar | revisar | revisar | ok | ok | ok | ok
[19 empty] | 0 | 0 | [18 empty] | ok | ok | ok | ok | ok | ok | ok | ok | ok | ok | ok | ok | ok | ok | ok | ok
[12 empty] | Subtotal INSTALAÇÕES HIDROSSANITÁRIAS |  | 0 | 0 | 0 |  | 1 |  |  | 0 | ok | [11 empty] | Subtotal (digite a descrição do item aqui) | 0 | 0 | 0 | 0 | ok | ok | ok | ok | ok | ok | ok | ok | ok | ok | ok | revisar | ok | ok | ok | ok
[19 empty] | 0 | 0 | [18 empty] | ok | ok | ok | ok | ok | ok | ok | ok | ok | ok | ok | ok | ok | ok | ok | ok
| 12 |  |  | INSTALAÇÕES ELÉTRICAS | [11 empty] | 0 |  |  | 12 | 0 |  |  | 12 |  |  | (digite a descrição do item aqui) | [11 empty] | 0 | ok | ok | ok | revisar | ok | ok | ok | ok | ok | ok | ok | ok | ok | ok | ok | ok
#DIV/0! | 12.1 | 97609 | SINAPI | LÂMPADA COMPACTA DE LED 6 W, BASE E27 - FORNECIMENTO E INSTALAÇÃO. AF_09/2024 | UN |  |  | 4.84 | 10.15 | 14.99 | 25.19% | 18.76 |  | 0 | 0 | 0 |  |  | 12.1 | FALSE |  |  | 12.1 | 0 | 0 | - | - | 0 | - | - | - | - | - | - | 0 | 0 | 0 | 0 | ok | revisar | revisar | revisar | revisar | ok | revisar | revisar | revisar | revisar | revisar | revisar | ok | ok | ok | ok
#DIV/0! | 12.2 | 97610 | SINAPI | LÂMPADA COMPACTA DE LED 10 W, BASE E27 - FORNECIMENTO E INSTALAÇÃO. AF_09/2024 | UN |  |  | 4.85 | 10.75 | 15.6 | 25.19% | 19.52 |  | 0 | 0 | 0 |  |  | 12.2 | FALSE |  |  | 12.2 | 0 | 0 | - | - | 0 | - | - | - | - | - | - | 0 | 0 | 0 | 0 | ok | revisar | revisar | revisar | revisar | ok | revisar | revisar | revisar | revisar | revisar | revisar | ok | ok | ok | ok
#DIV/0! | 12.3 | CCU-22 | CCU | LÂMPADA DE LED TUBULAR 18/20 W BIVOLT BRANCA BASE G13 INSTALADA | UN |  |  | 10.81 | 8.82 | 19.63 | 25.19% | 24.57 |  | 0 | 0 | 0 |  |  | 12.3 | FALSE |  |  | 12.3 | 0 | 0 | - | - | 0 | - | - | - | - | - | - | 0 | 0 | 0 | 0 | ok | revisar | revisar | revisar | revisar | ok | revisar | revisar | revisar | revisar | revisar | revisar | ok | ok | ok | ok
#DIV/0! | 12.4 | CCU-63 | CCU | LÂMPADA DE LED TUBULAR 9/10 W BIVOLT BRANCA BASE G13 INSTALADA | UN |  |  | 10.81 | 6.15 | 16.96 | 25.19% | 21.23 |  | 0 | 0 | 0 |  |  | 12.4 | FALSE |  |  | 12.4 | 0 | 0 | - | - | 0 | - | - | - | - | - | - | 0 | 0 | 0 | 0 | ok | revisar | revisar | revisar | revisar | ok | revisar | revisar | revisar | revisar | revisar | revisar | ok | ok | ok | ok
#DIV/0! | 12.5 | CCU-21 | CCU | LUMINÁRIA ARANDELA TIPO TARTARUGA, COM GRADE, DE SOBREPOR, COM 1 LÂMPADA LED 10W - FORNECIMENTO E INSTALAÇÃO. | UN |  |  | 22.3 | 4.6 | 26.9 | 25.19% | 33.67 |  | 0 | 0 | 0 |  |  | 12.5 | FALSE |  |  | 12.5 | 0 | 0 | - | - | 0 | - | - | - | - | - | - | 0 | 0 | 0 | 0 | ok | revisar | revisar | revisar | revisar | ok | revisar | revisar | revisar | revisar | revisar | revisar | ok | ok | ok | ok
#DIV/0! | 12.6 | CCU-23 | CCU | LUMINÁRIA TIPO CALHA DE SOBREPOR COM 2 LÂMPADAS LED 18/20W 6500K - FORNECIMENTO E INSTALAÇÃO. | UN |  |  | 16.75 | 52.7 | 69.45 | 25.19% | 86.94 |  | 0 | 0 | 0 |  |  | 12.6 | FALSE |  |  | 12.6 | 0 | 0 | - | - | 0 | - | - | - | - | - | - | 0 | 0 | 0 | 0 | ok | revisar | revisar | revisar | revisar | ok | revisar | revisar | revisar | revisar | revisar | revisar | ok | ok | ok | ok
#DIV/0! | 12.7 | CCU-64 | CCU | LUMINÁRIA TIPO CALHA DE SOBREPOR COM 2 LÂMPADAS LED 9/10W 6500K - FORNECIMENTO E INSTALAÇÃO. | UN |  |  | 16.75 | 47.36 | 64.11 | 25.19% | 80.25 |  | 0 | 0 | 0 |  |  | 12.7 | FALSE |  |  | 12.7 | 0 | 0 | - | - | 0 | - | - | - | - | - | - | 0 | 0 | 0 | 0 | ok | revisar | revisar | revisar | revisar | ok | revisar | revisar | revisar | revisar | revisar | revisar | ok | ok | ok | ok
#DIV/0! | 12.8 | CCU-28 | CCU | SUBSTITUIÇÃO 2 LÂMPADAS FLUORESCENTE TUBULAR COM REATOR POR 2 LÂMPADAS LED 18/20W 6500K APROVEITANDO MESMA LUMINÁRIA TIPO CALHA DE SOBREPOR - FORNECIMENTO E INSTALAÇÃO. | UN |  |  | 16.75 | 17.64 | 34.39 | 25.19% | 43.05 |  | 0 | 0 | 0 |  |  | 12.8 | FALSE |  |  | 12.8 | 0 | 0 | - | - | 0 | - | - | - | - | - | - | 0 | 0 | 0 | 0 | ok | revisar | revisar | revisar | revisar | ok | revisar | revisar | revisar | revisar | revisar | revisar | ok | ok | ok | ok
#DIV/0! | 12.9 | CCU-65 | CCU | SUBSTITUIÇÃO 2 LÂMPADAS FLUORESCENTE TUBULAR COM REATOR POR 2 LÂMPADAS LED 9/10W 6500K APROVEITANDO MESMA LUMINÁRIA TIPO CALHA DE SOBREPOR - FORNECIMENTO E INSTALAÇÃO. | UN |  |  | 16.75 | 12.3 | 29.05 | 25.19% | 36.36 |  | 0 | 0 | 0 |  |  | 12.9 | FALSE |  |  | 12.9 | 0 | 0 | - | - | 0 | - | - | - | - | - | - | 0 | 0 | 0 | 0 | ok | revisar | revisar | revisar | revisar | ok | revisar | revisar | revisar | revisar | revisar | revisar | ok | ok | ok | ok
#DIV/0! | 12.10 | CCU-29 | CCU | LUMINÁRIA TIPO SPOT, DE SOBREPOR, COM 1 LÂMPADA LED DE 10 W - FORNECIMENTO E INSTALAÇÃO. | UN |  |  | 18.13 | 4.6 | 22.73 | 25.19% | 28.45 |  | 0 | 0 | 0 |  |  | 12.10 | FALSE |  |  | 12.10 | 0 | 0 | - | - | 0 | - | - | - | - | - | - | 0 | 0 | 0 | 0 | ok | revisar | revisar | revisar | revisar | ok | revisar | revisar | revisar | revisar | revisar | revisar | ok | ok | ok | ok
#DIV/0! | 12.11 | CCU-30 | CCU | LUMINÁRIA TIPO SPOT, DE SOBREPOR, COM 2 LÂMPADAS LED DE 10 W - FORNECIMENTO E INSTALAÇÃO. | UN |  |  | 23.59 | 9.2 | 32.79 | 25.19% | 41.04 |  | 0 | 0 | 0 |  |  | 12.11 | FALSE |  |  | 12.11 | 0 | 0 | - | - | 0 | - | - | - | - | - | - | 0 | 0 | 0 | 0 | ok | revisar | revisar | revisar | revisar | ok | revisar | revisar | revisar | revisar | revisar | revisar | ok | ok | ok | ok
#DIV/0! | 12.12 | CCU-31 | CCU | REFLETOR LED RETANGULAR 200W BIVOLT - FORNECIMENTO E INSTALAÇÃO | UN |  |  | 32.37 | 116.13 | 148.5 | 25.19% | 185.9 |  | 0 | 0 | 0 |  |  | 12.12 | FALSE |  |  | 12.12 | 0 | 0 | - | - | 0 | - | - | - | - | - | - | 0 | 0 | 0 | 0 | ok | revisar | revisar | revisar | revisar | ok | revisar | revisar | revisar | revisar | revisar | revisar | ok | ok | ok | ok
#DIV/0! | 12.13 | CCU-32 | CCU | REFLETOR LED RETANGULAR 50W BIVOLT - FORNECIMENTO E INSTALAÇÃO | UN |  |  | 32.37 | 27.11 | 59.48 | 25.19% | 74.46 |  | 0 | 0 | 0 |  |  | 12.13 | FALSE |  |  | 12.13 | 0 | 0 | - | - | 0 | - | - | - | - | - | - | 0 | 0 | 0 | 0 | ok | revisar | revisar | revisar | revisar | ok | revisar | revisar | revisar | revisar | revisar | revisar | ok | ok | ok | ok
#DIV/0! | 12.14 | CCU-15 | CCU | GRADE DE FERRO PARA REFLETOR - FORNECIMENTO E INSTALAÇÃO. | UN |  |  | 44.12 | 136.06 | 180.18 | 25.19% | 225.56 |  | 0 | 0 | 0 |  |  | 12.14 | FALSE |  |  | 12.14 | 0 | 0 | - | - | 0 | - | - | - | - | - | - | 0 | 0 | 0 | 0 | ok | revisar | revisar | revisar | revisar | ok | revisar | revisar | revisar | revisar | revisar | revisar | ok | ok | ok | ok
#DIV/0! | 12.15 | 97599 | SINAPI | LUMINÁRIA DE EMERGÊNCIA, COM 30 LÂMPADAS LED DE 2 W, SEM REATOR - FORNECIMENTO E INSTALAÇÃO. AF_09/2024 | UN |  |  | 5.26 | 12.95 | 18.21 | 25.19% | 22.79 |  | 0 | 0 | 0 |  |  | 12.15 | FALSE |  |  | 12.15 | 0 | 0 | - | - | 0 | - | - | - | - | - | - | 0 | 0 | 0 | 0 | ok | revisar | revisar | revisar | revisar | ok | revisar | revisar | revisar | revisar | revisar | revisar | ok | ok | ok | ok
#DIV/0! | 12.16 | 97595 | SINAPI | SENSOR DE PRESENÇA COM FOTOCÉLULA, FIXAÇÃO EM PAREDE - FORNECIMENTO E INSTALAÇÃO. AF_09/2024 | UN |  |  | 18.73 | 83.35 | 102.08 | 25.19% | 127.79 |  | 0 | 0 | 0 |  |  | 12.16 | FALSE |  |  | 12.16 | 0 | 0 | - | - | 0 | - | - | - | - | - | - | 0 | 0 | 0 | 0 | ok | revisar | revisar | revisar | revisar | ok | revisar | revisar | revisar | revisar | revisar | revisar | ok | ok | ok | ok
#DIV/0! | 12.17 | 97596 | SINAPI | SENSOR DE PRESENÇA SEM FOTOCÉLULA, FIXAÇÃO EM PAREDE - FORNECIMENTO E INSTALAÇÃO. AF_09/2024 | UN |  |  | 18.73 | 53.46 | 72.19 | 25.19% | 90.37 |  | 0 | 0 | 0 |  |  | 12.17 | FALSE |  |  | 12.17 | 0 | 0 | - | - | 0 | - | - | - | - | - | - | 0 | 0 | 0 | 0 | ok | revisar | revisar | revisar | revisar | ok | revisar | revisar | revisar | revisar | revisar | revisar | ok | ok | ok | ok
#DIV/0! | 12.18 | CCU-66 | CCU | INSTALAÇÃO DE VENTILADOR DE TETO/PAREDE | UN |  |  | 30.02 | 0 | 30.02 | 25.19% | 37.58 |  | 0 | 0 | 0 |  |  | 12.18 | 0 |  |  | 12.18 | 0 | 0 | - | - | 0 | - | - | - | - | - | - | 0 | 0 | 0 | 0 | ok | revisar | revisar | revisar | revisar | ok | revisar | revisar | revisar | revisar | revisar | revisar | ok | ok | ok | ok
#DIV/0! | 12.19 | CCU-11 | CCU | POSTE DE CONCRETO ARMADO 10M SEÇÃO DUPLO T RESISTENCIA DE 300 A 400 DAN PADRÃO CEEE - FORNECIMENTO E INSTALAÇÃO | UN |  |  | 0 | 1859.62 | 1859.62 | 25.19% | 2328.05 |  | 0 | 0 | 0 |  |  | 12.19 | FALSE |  |  | 12.19 | 0 | 0 | - | - | 0 | - | - | - | - | - | - | 0 | 0 | 0 | 0 | ok | revisar | revisar | revisar | revisar | ok | revisar | revisar | revisar | revisar | revisar | revisar | ok | ok | ok | ok
#DIV/0! | 12.20 | CCU-12 | CCU | POSTE DE CONCRETO ARMADO SEÇÃO 10M DUPLO T RESISTENCIA DE 150 DAN PADRÃO CEEE - FORNECIMENTO E INSTALAÇÃO | UN |  |  | 0 | 1568.15 | 1568.15 | 25.19% | 1963.16 |  | 0 | 0 | 0 |  |  | 12.20 | FALSE |  |  | 12.20 | 0 | 0 | - | - | 0 | - | - | - | - | - | - | 0 | 0 | 0 | 0 | ok | revisar | revisar | revisar | revisar | ok | revisar | revisar | revisar | revisar | revisar | revisar | ok | ok | ok | ok
#DIV/0! | 12.21 | 101499 | SINAPI | ENTRADA DE ENERGIA ELÉTRICA, AÉREA, BIFÁSICA, COM CAIXA DE SOBREPOR, CABO DE 25 MM2 E DISJUNTOR DIN 50A (NÃO INCLUSO O POSTE DE CONCRETO). AF_07/2020_PS | UN |  |  | 411.32 | 1592.19 | 2003.51 | 25.19% | 2508.19 |  | 0 | 0 | 0 |  |  | 12.21 | FALSE |  |  | 12.21 | 0 | 0 | - | - | 0 | - | - | - | - | - | - | 0 | 0 | 0 | 0 | ok | revisar | revisar | revisar | revisar | ok | revisar | revisar | revisar | revisar | revisar | revisar | ok | ok | ok | ok
#DIV/0! | 12.22 | 101500 | SINAPI | ENTRADA DE ENERGIA ELÉTRICA, AÉREA, BIFÁSICA, COM CAIXA DE SOBREPOR, CABO DE 35 MM2 E DISJUNTOR DIN 50A (NÃO INCLUSO O POSTE DE CONCRETO). AF_07/2020_PS | UN |  |  | 427.51 | 1789.91 | 2217.42 | 25.19% | 2775.98 |  | 0 | 0 | 0 |  |  | 12.22 | FALSE |  |  | 12.22 | 0 | 0 | - | - | 0 | - | - | - | - | - | - | 0 | 0 | 0 | 0 | ok | revisar | revisar | revisar | revisar | ok | revisar | revisar | revisar | revisar | revisar | revisar | ok | ok | ok | ok
#DIV/0! | 12.23 | 101506 | SINAPI | ENTRADA DE ENERGIA ELÉTRICA, AÉREA, TRIFÁSICA, COM CAIXA DE SOBREPOR, CABO DE 16 MM2 E DISJUNTOR DIN 50A (NÃO INCLUSO O POSTE DE CONCRETO). AF_07/2020_PS | UN |  |  | 484.44 | 1648.73 | 2133.17 | 25.19% | 2670.51 |  | 0 | 0 | 0 |  |  | 12.23 | FALSE |  |  | 12.23 | 0 | 0 | - | - | 0 | - | - | - | - | - | - | 0 | 0 | 0 | 0 | ok | revisar | revisar | revisar | revisar | ok | revisar | revisar | revisar | revisar | revisar | revisar | ok | ok | ok | ok
#DIV/0! | 12.24 | 101507 | SINAPI | ENTRADA DE ENERGIA ELÉTRICA, AÉREA, TRIFÁSICA, COM CAIXA DE SOBREPOR, CABO DE 25 MM2 E DISJUNTOR DIN 50A (NÃO INCLUSO O POSTE DE CONCRETO). AF_07/2020_PS | UN |  |  | 433.82 | 1749.52 | 2183.34 | 25.19% | 2733.32 |  | 0 | 0 | 0 |  |  | 12.24 | FALSE |  |  | 12.24 | 0 | 0 | - | - | 0 | - | - | - | - | - | - | 0 | 0 | 0 | 0 | ok | revisar | revisar | revisar | revisar | ok | revisar | revisar | revisar | revisar | revisar | revisar | ok | ok | ok | ok
#DIV/0! | 12.25 | 101508 | SINAPI | ENTRADA DE ENERGIA ELÉTRICA, AÉREA, TRIFÁSICA, COM CAIXA DE SOBREPOR, CABO DE 35 MM2 E DISJUNTOR DIN 50A (NÃO INCLUSO O POSTE DE CONCRETO). AF_07/2020_PS | UN |  |  | 452.05 | 2004.75 | 2456.8 | 25.19% | 3075.66 |  | 0 | 0 | 0 |  |  | 12.25 | FALSE |  |  | 12.25 | 0 | 0 | - | - | 0 | - | - | - | - | - | - | 0 | 0 | 0 | 0 | ok | revisar | revisar | revisar | revisar | ok | revisar | revisar | revisar | revisar | revisar | revisar | ok | ok | ok | ok
#DIV/0! | 12.26 | 101938 | SINAPI | CAIXA DE PROTEÇÃO PARA MEDIDOR MONOFÁSICO DE EMBUTIR - FORNECIMENTO E INSTALAÇÃO. AF_10/2020 | UN |  |  | 18.55 | 83.32 | 101.87 | 25.19% | 127.53 |  | 0 | 0 | 0 |  |  | 12.26 | FALSE |  |  | 12.26 | 0 | 0 | - | - | 0 | - | - | - | - | - | - | 0 | 0 | 0 | 0 | ok | revisar | revisar | revisar | revisar | ok | revisar | revisar | revisar | revisar | revisar | revisar | ok | ok | ok | ok
#DIV/0! | 12.27 | CCU-54 | CCU | HASTE DE ATERRAMENTO 5/8" 3M COM GRAMPO - FORNECIMENTO E INSTALAÇÃO. | UN |  |  | 13.9 | 102.06 | 115.96 | 25.19% | 145.17 |  | 0 | 0 | 0 |  |  | 12.27 | FALSE |  |  | 12.27 | 0 | 0 | - | - | 0 | - | - | - | - | - | - | 0 | 0 | 0 | 0 | ok | revisar | revisar | revisar | revisar | ok | revisar | revisar | revisar | revisar | revisar | revisar | ok | ok | ok | ok
#DIV/0! | 12.28 | CCU-68 | CCU | HASTE DE ATERRAMENTO 5/8" 1,5M COM GRAMPO - FORNECIMENTO E INSTALAÇÃO. | UN |  |  | 13.9 | 55.45 | 69.35 | 25.19% | 86.81 |  | 0 | 0 | 0 |  |  | 12.28 | FALSE |  |  | 12.28 | 0 | 0 | - | - | 0 | - | - | - | - | - | - | 0 | 0 | 0 | 0 | ok | revisar | revisar | revisar | revisar | ok | revisar | revisar | revisar | revisar | revisar | revisar | ok | ok | ok | ok
#DIV/0! | 12.29 | 98111 | SINAPI | CAIXA DE INSPEÇÃO PARA ATERRAMENTO, CIRCULAR, EM POLIETILENO, DIÂMETRO INTERNO = 0,3 M. AF_12/2020 | UN |  |  | 6.35 | 45.08 | 51.43 | 25.19% | 64.38 |  | 0 | 0 | 0 |  |  | 12.29 | FALSE |  |  | 12.29 | 0 | 0 | - | - | 0 | - | - | - | - | - | - | 0 | 0 | 0 | 0 | ok | revisar | revisar | revisar | revisar | ok | revisar | revisar | revisar | revisar | revisar | revisar | ok | ok | ok | ok
#DIV/0! | 12.30 | 101946 | SINAPI | QUADRO DE MEDIÇÃO GERAL DE ENERGIA PARA 1 MEDIDOR DE SOBREPOR - FORNECIMENTO E INSTALAÇÃO. AF_10/2020 | UN |  |  | 65.2 | 94.27 | 159.47 | 25.19% | 199.64 |  | 0 | 0 | 0 |  |  | 12.30 | FALSE |  |  | 12.30 | 0 | 0 | - | - | 0 | - | - | - | - | - | - | 0 | 0 | 0 | 0 | ok | revisar | revisar | revisar | revisar | ok | revisar | revisar | revisar | revisar | revisar | revisar | ok | ok | ok | ok
#DIV/0! | 12.31 | 91863 | SINAPI | ELETRODUTO RÍGIDO ROSCÁVEL, PVC, DN 25 MM (3/4"), PARA CIRCUITOS TERMINAIS, INSTALADO EM FORRO - FORNECIMENTO E INSTALAÇÃO. AF_03/2023 | M |  |  | 5.08 | 7.86 | 12.94 | 25.19% | 16.19 |  | 0 | 0 | 0 |  |  | 12.31 | FALSE |  |  | 12.31 | 0 | 0 | - | - | 0 | - | - | - | - | - | - | 0 | 0 | 0 | 0 | ok | revisar | revisar | revisar | revisar | ok | revisar | revisar | revisar | revisar | revisar | revisar | ok | ok | ok | ok
#DIV/0! | 12.32 | 91864 | SINAPI | ELETRODUTO RÍGIDO ROSCÁVEL, PVC, DN 32 MM (1"), PARA CIRCUITOS TERMINAIS, INSTALADO EM FORRO - FORNECIMENTO E INSTALAÇÃO. AF_03/2023 | M |  |  | 5.93 | 11.71 | 17.64 | 25.19% | 22.08 |  | 0 | 0 | 0 |  |  | 12.32 | FALSE |  |  | 12.32 | 0 | 0 | - | - | 0 | - | - | - | - | - | - | 0 | 0 | 0 | 0 | ok | revisar | revisar | revisar | revisar | ok | revisar | revisar | revisar | revisar | revisar | revisar | ok | ok | ok | ok
| 12.33 | 91871 | SINAPI | ELETRODUTO RÍGIDO ROSCÁVEL, PVC, DN 25 MM (3/4"), PARA CIRCUITOS TERMINAIS, INSTALADO EM PAREDE - FORNECIMENTO E INSTALAÇÃO. AF_03/2023 | M |  |  | 7.56 | 8.56 | 16.12 | 25.19% | 20.18 |  | 0 | 0 | 0 |  |  | 12.33 | FALSE
| 12.34 | 91872 | SINAPI | ELETRODUTO RÍGIDO ROSCÁVEL, PVC, DN 32 MM (1"), PARA CIRCUITOS TERMINAIS, INSTALADO EM PAREDE - FORNECIMENTO E INSTALAÇÃO. AF_03/2023 | M |  |  | 8.41 | 12.41 | 20.82 | 25.19% | 26.06 |  | 0 | 0 | 0 |  |  | 12.34 | FALSE
| 12.35 | 91853 | SINAPI | ELETRODUTO FLEXÍVEL CORRUGADO REFORÇADO, PVC, DN 20 MM (1/2"), PARA CIRCUITOS TERMINAIS, INSTALADO EM PAREDE - FORNECIMENTO E INSTALAÇÃO. AF_03/2023 | M |  |  | 5.3 | 5.3 | 10.6 | 25.19% | 13.27 |  | 0 | 0 | 0 |  |  | 12.35 | FALSE
| 12.36 | 91854 | SINAPI | ELETRODUTO FLEXÍVEL CORRUGADO, PVC, DN 25 MM (3/4"), PARA CIRCUITOS TERMINAIS, INSTALADO EM PAREDE - FORNECIMENTO E INSTALAÇÃO. AF_03/2023 | M |  |  | 5.72 | 5 | 10.72 | 25.19% | 13.42 |  | 0 | 0 | 0 |  |  | 12.36 | FALSE
| 12.37 | 91857 | SINAPI | ELETRODUTO FLEXÍVEL CORRUGADO REFORÇADO, PVC, DN 32 MM (1"), PARA CIRCUITOS TERMINAIS, INSTALADO EM PAREDE - FORNECIMENTO E INSTALAÇÃO. AF_03/2023 | M |  |  | 6.36 | 11.71 | 18.07 | 25.19% | 22.62 |  | 0 | 0 | 0 |  |  | 12.37 | FALSE
| 12.38 | 91860 | SINAPI | ELETRODUTO FLEXÍVEL CORRUGADO, PEAD, DN 40 MM (1 1/4"), PARA CIRCUITOS TERMINAIS, INSTALADO EM PAREDE - FORNECIMENTO E INSTALAÇÃO. AF_03/2023 | M |  |  | 7.09 | 7.99 | 15.08 | 25.19% | 18.87 |  | 0 | 0 | 0 |  |  | 12.38 | FALSE
| 12.39 | 91170 | SINAPI | FIXAÇÃO DE TUBOS HORIZONTAIS DE PVC ÁGUA, PVC ESGOTO, PVC ÁGUA PLUVIAL, CPVC, PPR, COBRE OU AÇO, DIÂMETROS MENORES OU IGUAIS A 40 MM, COM ABRAÇADEIRA METÁLICA RÍGIDA TIPO U PERFIL 1 1/4", FIXADA EM PERFILADO EM LAJE. AF_09/2023_PS | M |  |  | 5.92 | 6.11 | 12.03 | 25.19% | 15.06 |  | 0 | 0 | 0 |  |  | 12.39 | FALSE
| 12.40 | CCU-20 | CCU | ELETRODUTO DE FERRO GALVANIZADO D=4" - FORNECIMENTO E INSTALAÇÃO | M |  |  | 10.6 | 182 | 192.6 | 25.19% | 241.11 |  | 0 | 0 | 0 |  |  | 12.40 | FALSE
| 12.41 | 91882 | SINAPI | LUVA PARA ELETRODUTO, PVC, ROSCÁVEL, DN 20 MM (1/2"), PARA CIRCUITOS TERMINAIS, INSTALADA EM PAREDE - FORNECIMENTO E INSTALAÇÃO. AF_03/2023 | UN |  |  | 7.74 | 3.09 | 10.83 | 25.19% | 13.55 |  | 0 | 0 | 0 |  |  | 12.41 | FALSE
| 12.42 | 91884 | SINAPI | LUVA PARA ELETRODUTO, PVC, ROSCÁVEL, DN 25 MM (3/4"), PARA CIRCUITOS TERMINAIS, INSTALADA EM PAREDE - FORNECIMENTO E INSTALAÇÃO. AF_03/2023 | UN |  |  | 8.41 | 3.72 | 12.13 | 25.19% | 15.18 |  | 0 | 0 | 0 |  |  | 12.42 | FALSE
| 12.43 | 91911 | SINAPI | CURVA 90 GRAUS PARA ELETRODUTO, PVC, ROSCÁVEL, DN 20 MM (1/2"), PARA CIRCUITOS TERMINAIS, INSTALADA EM PAREDE - FORNECIMENTO E INSTALAÇÃO. AF_03/2023 | UN |  |  | 11.63 | 6.31 | 17.94 | 25.19% | 22.45 |  | 0 | 0 | 0 |  |  | 12.43 | FALSE
| 12.44 | 91914 | SINAPI | CURVA 90 GRAUS PARA ELETRODUTO, PVC, ROSCÁVEL, DN 25 MM (3/4"), PARA CIRCUITOS TERMINAIS, INSTALADA EM PAREDE - FORNECIMENTO E INSTALAÇÃO. AF_03/2023 | UN |  |  | 12.6 | 6.64 | 19.24 | 25.19% | 24.08 |  | 0 | 0 | 0 |  |  | 12.44 | FALSE
| 12.45 | 91924 | SINAPI | CABO DE COBRE FLEXÍVEL ISOLADO, 1,5 MM², ANTI-CHAMA 450/750 V, PARA CIRCUITOS TERMINAIS - FORNECIMENTO E INSTALAÇÃO. AF_03/2023 | M |  |  | 0.98 | 2.08 | 3.06 | 25.19% | 3.83 |  | 0 | 0 | 0 |  |  | 12.45 | FALSE
| 12.46 | 91926 | SINAPI | CABO DE COBRE FLEXÍVEL ISOLADO, 2,5 MM², ANTI-CHAMA 450/750 V, PARA CIRCUITOS TERMINAIS - FORNECIMENTO E INSTALAÇÃO. AF_03/2023 | M |  |  | 1.22 | 3.22 | 4.44 | 25.19% | 5.55 |  | 0 | 0 | 0 |  |  | 12.46 | FALSE
| 12.47 | 91927 | SINAPI | CABO DE COBRE FLEXÍVEL ISOLADO, 2,5 MM², ANTI-CHAMA 0,6/1,0 KV, PARA CIRCUITOS TERMINAIS - FORNECIMENTO E INSTALAÇÃO. AF_03/2023 | M |  |  | 1.23 | 3.74 | 4.97 | 25.19% | 6.22 |  | 0 | 0 | 0 |  |  | 12.47 | FALSE
| 12.48 | 91928 | SINAPI | CABO DE COBRE FLEXÍVEL ISOLADO, 4 MM², ANTI-CHAMA 450/750 V, PARA CIRCUITOS TERMINAIS - FORNECIMENTO E INSTALAÇÃO. AF_03/2023 | M |  |  | 1.65 | 5.2 | 6.85 | 25.19% | 8.57 |  | 0 | 0 | 0 |  |  | 12.48 | FALSE
| 12.49 | 91930 | SINAPI | CABO DE COBRE FLEXÍVEL ISOLADO, 6 MM², ANTI-CHAMA 450/750 V, PARA CIRCUITOS TERMINAIS - FORNECIMENTO E INSTALAÇÃO. AF_03/2023 | M |  |  | 2.17 | 7.39 | 9.56 | 25.19% | 11.96 |  | 0 | 0 | 0 |  |  | 12.49 | FALSE
| 12.50 | 92979 | SINAPI | CABO DE COBRE FLEXÍVEL ISOLADO, 10 MM², ANTI-CHAMA 450/750 V, PARA DISTRIBUIÇÃO - FORNECIMENTO E INSTALAÇÃO. AF_10/2020 | M |  |  | 0.37 | 10.78 | 11.15 | 25.19% | 13.95 |  | 0 | 0 | 0 |  |  | 12.50 | FALSE
| 12.51 | 91933 | SINAPI | CABO DE COBRE FLEXÍVEL ISOLADO, 10 MM², ANTI-CHAMA 0,6/1,0 KV, PARA CIRCUITOS TERMINAIS - FORNECIMENTO E INSTALAÇÃO. AF_03/2023 | M |  |  | 3.23 | 13.24 | 16.47 | 25.19% | 20.61 |  | 0 | 0 | 0 |  |  | 12.51 | FALSE
| 12.52 | 92981 | SINAPI | CABO DE COBRE FLEXÍVEL ISOLADO, 16 MM², ANTI-CHAMA 450/750 V, PARA DISTRIBUIÇÃO - FORNECIMENTO E INSTALAÇÃO. AF_10/2020 | M |  |  | 0.54 | 15.39 | 15.93 | 25.19% | 19.94 |  | 0 | 0 | 0 |  |  | 12.52 | FALSE
| 12.53 | 91935 | SINAPI | CABO DE COBRE FLEXÍVEL ISOLADO, 16 MM², ANTI-CHAMA 0,6/1,0 KV, PARA CIRCUITOS TERMINAIS - FORNECIMENTO E INSTALAÇÃO. AF_03/2023 | M |  |  | 4.86 | 20.97 | 25.83 | 25.19% | 32.33 |  | 0 | 0 | 0 |  |  | 12.53 | FALSE
| 12.54 | 101889 | SINAPI | CABO DE COBRE ISOLADO, 25 MM², ANTI-CHAMA 0,6/1 KV, INSTALADO EM ELETROCALHA OU PERFILADO - FORNECIMENTO E INSTALAÇÃO. AF_10/2020 | M |  |  | 0.5 | 25.2 | 25.7 | 25.19% | 32.17 |  | 0 | 0 | 0 |  |  | 12.54 | FALSE
| 12.55 | 92984 | SINAPI | CABO DE COBRE FLEXÍVEL ISOLADO, 25 MM², ANTI-CHAMA 0,6/1,0 KV, PARA REDE ENTERRADA DE DISTRIBUIÇÃO DE ENERGIA ELÉTRICA - FORNECIMENTO E INSTALAÇÃO. AF_12/2021 | M |  |  | 2.58 | 25.51 | 28.09 | 25.19% | 35.16 |  | 0 | 0 | 0 |  |  | 12.55 | FALSE
| 12.56 | 92986 | SINAPI | CABO DE COBRE FLEXÍVEL ISOLADO, 35 MM², ANTI-CHAMA 0,6/1,0 KV, PARA REDE ENTERRADA DE DISTRIBUIÇÃO DE ENERGIA ELÉTRICA - FORNECIMENTO E INSTALAÇÃO. AF_12/2021 | M |  |  | 2.96 | 35.86 | 38.82 | 25.19% | 48.59 |  | 0 | 0 | 0 |  |  | 12.56 | FALSE
| 12.57 | 101561 | SINAPI | CABO DE COBRE FLEXÍVEL ISOLADO, 16 MM², 0,6/1,0 KV, PARA REDE AÉREA DE DISTRIBUIÇÃO DE ENERGIA ELÉTRICA DE BAIXA TENSÃO - FORNECIMENTO E INSTALAÇÃO. AF_07/2020 | M |  |  | 0.06 | 16.37 | 16.43 | 25.19% | 20.56 |  | 0 | 0 | 0 |  |  | 12.57 | FALSE
| 12.58 | 101562 | SINAPI | CABO DE COBRE FLEXÍVEL ISOLADO, 25 MM², 0,6/1,0 KV, PARA REDE AÉREA DE DISTRIBUIÇÃO DE ENERGIA ELÉTRICA DE BAIXA TENSÃO - FORNECIMENTO E INSTALAÇÃO. AF_07/2020 | M |  |  | 0.06 | 25.37 | 25.43 | 25.19% | 31.83 |  | 0 | 0 | 0 |  |  | 12.58 | FALSE
| 12.59 | 101563 | SINAPI | CABO DE COBRE FLEXÍVEL ISOLADO, 35 MM², 0,6/1,0 KV, PARA REDE AÉREA DE DISTRIBUIÇÃO DE ENERGIA ELÉTRICA DE BAIXA TENSÃO - FORNECIMENTO E INSTALAÇÃO. AF_07/2020 | M |  |  | 0.06 | 35.87 | 35.93 | 25.19% | 44.98 |  | 0 | 0 | 0 |  |  | 12.59 | FALSE
| 12.60 | 101875 | SINAPI | QUADRO DE DISTRIBUIÇÃO DE ENERGIA EM CHAPA DE AÇO GALVANIZADO, DE EMBUTIR, COM BARRAMENTO TRIFÁSICO, PARA 12 DISJUNTORES DIN 100A - FORNECIMENTO E INSTALAÇÃO. AF_10/2020 | UN |  |  | 22.86 | 399.09 | 421.95 | 25.19% | 528.23 |  | 0 | 0 | 0 |  |  | 12.60 | FALSE
| 12.61 | 101876 | SINAPI | QUADRO DE DISTRIBUIÇÃO DE ENERGIA EM PVC, DE EMBUTIR, SEM BARRAMENTO, PARA 6 DISJUNTORES - FORNECIMENTO E INSTALAÇÃO. AF_10/2020 | UN |  |  | 14.79 | 61.19 | 75.98 | 25.19% | 95.11 |  | 0 | 0 | 0 |  |  | 12.61 | FALSE
| 12.62 | 101878 | SINAPI | QUADRO DE DISTRIBUIÇÃO DE ENERGIA EM CHAPA DE AÇO GALVANIZADO, DE SOBREPOR, COM BARRAMENTO TRIFÁSICO, PARA 18 DISJUNTORES DIN 100A - FORNECIMENTO E INSTALAÇÃO. AF_10/2020 | UN |  |  | 65.18 | 520.49 | 585.67 | 25.19% | 733.2 |  | 0 | 0 | 0 |  |  | 12.62 | FALSE
| 12.63 | 101879 | SINAPI | QUADRO DE DISTRIBUIÇÃO DE ENERGIA EM CHAPA DE AÇO GALVANIZADO, DE EMBUTIR, COM BARRAMENTO TRIFÁSICO, PARA 24 DISJUNTORES DIN 100A - FORNECIMENTO E INSTALAÇÃO. AF_10/2020 | UN |  |  | 25.67 | 584.11 | 609.78 | 25.19% | 763.38 |  | 0 | 0 | 0 |  |  | 12.63 | FALSE
| 12.64 | 101882 | SINAPI | QUADRO DE DISTRIBUIÇÃO DE ENERGIA EM CHAPA DE AÇO GALVANIZADO, DE EMBUTIR, COM BARRAMENTO TRIFÁSICO, PARA 30 DISJUNTORES DIN 225A - FORNECIMENTO E INSTALAÇÃO. AF_10/2020 | UN |  |  | 30.86 | 1398.07 | 1428.93 | 25.19% | 1788.87 |  | 0 | 0 | 0 |  |  | 12.64 | FALSE
| 12.65 | 93660 | SINAPI | DISJUNTOR BIPOLAR TIPO DIN, CORRENTE NOMINAL DE 10A - FORNECIMENTO E INSTALAÇÃO. AF_10/2020 | UN |  |  | 3 | 49.37 | 52.37 | 25.19% | 65.56 |  | 0 | 0 | 0 |  |  | 12.65 | FALSE
| 12.66 | 93661 | SINAPI | DISJUNTOR BIPOLAR TIPO DIN, CORRENTE NOMINAL DE 16A - FORNECIMENTO E INSTALAÇÃO. AF_10/2020 | UN |  |  | 4.06 | 49.67 | 53.73 | 25.19% | 67.26 |  | 0 | 0 | 0 |  |  | 12.66 | FALSE
| 12.67 | 93662 | SINAPI | DISJUNTOR BIPOLAR TIPO DIN, CORRENTE NOMINAL DE 20A - FORNECIMENTO E INSTALAÇÃO. AF_10/2020 | UN |  |  | 5.67 | 50.83 | 56.5 | 25.19% | 70.73 |  | 0 | 0 | 0 |  |  | 12.67 | FALSE
| 12.68 | 93663 | SINAPI | DISJUNTOR BIPOLAR TIPO DIN, CORRENTE NOMINAL DE 25A - FORNECIMENTO E INSTALAÇÃO. AF_10/2020 | UN |  |  | 5.67 | 50.83 | 56.5 | 25.19% | 70.73 |  | 0 | 0 | 0 |  |  | 12.68 | FALSE
| 12.69 | 93664 | SINAPI | DISJUNTOR BIPOLAR TIPO DIN, CORRENTE NOMINAL DE 32A - FORNECIMENTO E INSTALAÇÃO. AF_10/2020 | UN |  |  | 7.8 | 52.07 | 59.87 | 25.19% | 74.95 |  | 0 | 0 | 0 |  |  | 12.69 | FALSE
| 12.70 | 93665 | SINAPI | DISJUNTOR BIPOLAR TIPO DIN, CORRENTE NOMINAL DE 40A - FORNECIMENTO E INSTALAÇÃO. AF_10/2020 | UN |  |  | 11.56 | 52.75 | 64.31 | 25.19% | 80.5 |  | 0 | 0 | 0 |  |  | 12.70 | FALSE
| 12.71 | 93666 | SINAPI | DISJUNTOR BIPOLAR TIPO DIN, CORRENTE NOMINAL DE 50A - FORNECIMENTO E INSTALAÇÃO. AF_10/2020 | UN |  |  | 16.19 | 54.8 | 70.99 | 25.19% | 88.87 |  | 0 | 0 | 0 |  |  | 12.71 | FALSE
| 12.72 | 93653 | SINAPI | DISJUNTOR MONOPOLAR TIPO DIN, CORRENTE NOMINAL DE 10A - FORNECIMENTO E INSTALAÇÃO. AF_10/2020 | UN |  |  | 1.5 | 9.67 | 11.17 | 25.19% | 13.98 |  | 0 | 0 | 0 |  |  | 12.72 | FALSE
| 12.73 | 93654 | SINAPI | DISJUNTOR MONOPOLAR TIPO DIN, CORRENTE NOMINAL DE 16A - FORNECIMENTO E INSTALAÇÃO. AF_10/2020 | UN |  |  | 2.02 | 9.83 | 11.85 | 25.19% | 14.83 |  | 0 | 0 | 0 |  |  | 12.73 | FALSE
| 12.74 | 93655 | SINAPI | DISJUNTOR MONOPOLAR TIPO DIN, CORRENTE NOMINAL DE 20A - FORNECIMENTO E INSTALAÇÃO. AF_10/2020 | UN |  |  | 2.83 | 10.42 | 13.25 | 25.19% | 16.58 |  | 0 | 0 | 0 |  |  | 12.74 | FALSE
| 12.75 | 93656 | SINAPI | DISJUNTOR MONOPOLAR TIPO DIN, CORRENTE NOMINAL DE 25A - FORNECIMENTO E INSTALAÇÃO. AF_10/2020 | UN |  |  | 2.83 | 10.42 | 13.25 | 25.19% | 16.58 |  | 0 | 0 | 0 |  |  | 12.75 | FALSE
| 12.76 | 93657 | SINAPI | DISJUNTOR MONOPOLAR TIPO DIN, CORRENTE NOMINAL DE 32A - FORNECIMENTO E INSTALAÇÃO. AF_10/2020 | UN |  |  | 3.88 | 11.04 | 14.92 | 25.19% | 18.67 |  | 0 | 0 | 0 |  |  | 12.76 | FALSE
| 12.77 | 93658 | SINAPI | DISJUNTOR MONOPOLAR TIPO DIN, CORRENTE NOMINAL DE 40A - FORNECIMENTO E INSTALAÇÃO. AF_10/2020 | UN |  |  | 5.77 | 15.61 | 21.38 | 25.19% | 26.76 |  | 0 | 0 | 0 |  |  | 12.77 | FALSE
| 12.78 | 93659 | SINAPI | DISJUNTOR MONOPOLAR TIPO DIN, CORRENTE NOMINAL DE 50A - FORNECIMENTO E INSTALAÇÃO. AF_10/2020 | UN |  |  | 8.08 | 16.65 | 24.73 | 25.19% | 30.95 |  | 0 | 0 | 0 |  |  | 12.78 | FALSE
| 12.79 | 101895 | SINAPI | DISJUNTOR TERMOMAGNÉTICO TRIPOLAR , CORRENTE NOMINAL DE 125A - FORNECIMENTO E INSTALAÇÃO. AF_10/2020 | UN |  |  | 56.64 | 343.7 | 400.34 | 25.19% | 501.18 |  | 0 | 0 | 0 |  |  | 12.79 | FALSE
| 12.80 | 93667 | SINAPI | DISJUNTOR TRIPOLAR TIPO DIN, CORRENTE NOMINAL DE 10A - FORNECIMENTO E INSTALAÇÃO. AF_10/2020 | UN |  |  | 4.5 | 61.4 | 65.9 | 25.19% | 82.5 |  | 0 | 0 | 0 |  |  | 12.80 | FALSE
| 12.81 | 93668 | SINAPI | DISJUNTOR TRIPOLAR TIPO DIN, CORRENTE NOMINAL DE 16A - FORNECIMENTO E INSTALAÇÃO. AF_10/2020 | UN |  |  | 6.1 | 61.85 | 67.95 | 25.19% | 85.06 |  | 0 | 0 | 0 |  |  | 12.81 | FALSE
| 12.82 | 93669 | SINAPI | DISJUNTOR TRIPOLAR TIPO DIN, CORRENTE NOMINAL DE 20A - FORNECIMENTO E INSTALAÇÃO. AF_10/2020 | UN |  |  | 8.5 | 63.61 | 72.11 | 25.19% | 90.27 |  | 0 | 0 | 0 |  |  | 12.82 | FALSE
| 12.83 | 93670 | SINAPI | DISJUNTOR TRIPOLAR TIPO DIN, CORRENTE NOMINAL DE 25A - FORNECIMENTO E INSTALAÇÃO. AF_10/2020 | UN |  |  | 8.5 | 63.61 | 72.11 | 25.19% | 90.27 |  | 0 | 0 | 0 |  |  | 12.83 | FALSE
| 12.84 | 93671 | SINAPI | DISJUNTOR TRIPOLAR TIPO DIN, CORRENTE NOMINAL DE 32A - FORNECIMENTO E INSTALAÇÃO. AF_10/2020 | UN |  |  | 11.7 | 65.44 | 77.14 | 25.19% | 96.57 |  | 0 | 0 | 0 |  |  | 12.84 | FALSE
| 12.85 | 93672 | SINAPI | DISJUNTOR TRIPOLAR TIPO DIN, CORRENTE NOMINAL DE 40A - FORNECIMENTO E INSTALAÇÃO. AF_10/2020 | UN |  |  | 17.34 | 67.53 | 84.87 | 25.19% | 106.24 |  | 0 | 0 | 0 |  |  | 12.85 | FALSE
| 12.86 | 93673 | SINAPI | DISJUNTOR TRIPOLAR TIPO DIN, CORRENTE NOMINAL DE 50A - FORNECIMENTO E INSTALAÇÃO. AF_10/2020 | UN |  |  | 24.29 | 70.63 | 94.92 | 25.19% | 118.83 |  | 0 | 0 | 0 |  |  | 12.86 | FALSE
| 12.87 | 39468 | SINAPI | DISPOSITIVO DPS CLASSE II, 1 POLO, TENSAO MAXIMA DE 175 V, CORRENTE MAXIMA DE *90* KA (TIPO AC) | UN |  |  | 0 | 153.84 | 153.84 | 25.19% | 192.59 |  | 0 | 0 | 0 |  |  | 12.87 | FALSE
| 12.88 | 39472 | SINAPI | DISPOSITIVO DPS CLASSE II, 1 POLO, TENSAO MAXIMA DE 275 V, CORRENTE MAXIMA DE *90* KA (TIPO AC) | UN |  |  | 0 | 160.77 | 160.77 | 25.19% | 201.26 |  | 0 | 0 | 0 |  |  | 12.88 | FALSE
| 12.89 | 39476 | SINAPI | DISPOSITIVO DPS CLASSE II, 1 POLO, TENSAO MAXIMA DE 385 V, CORRENTE MAXIMA DE *90* KA (TIPO AC) | UN |  |  | 0 | 236.48 | 236.48 | 25.19% | 296.04 |  | 0 | 0 | 0 |  |  | 12.89 | FALSE
| 12.90 | 39480 | SINAPI | DISPOSITIVO DPS CLASSE II, 1 POLO, TENSAO MAXIMA DE 460 V, CORRENTE MAXIMA DE *90* KA (TIPO AC) | UN |  |  | 0 | 290.41 | 290.41 | 25.19% | 363.56 |  | 0 | 0 | 0 |  |  | 12.90 | FALSE
| 12.91 | 39380 | SINAPI | BASE PARA RELE COM SUPORTE METALICO | UN |  |  | 0 | 22.75 | 22.75 | 25.19% | 28.48 |  | 0 | 0 | 0 |  |  | 12.91 | FALSE
| 12.92 | 12344 | SINAPI | FUSIVEL DIAZED 20 A TAMANHO DII, CAPACIDADE DE INTERRUPCAO DE 50 KA EM VCA E 8 KA EM VCC, TENSAO NOMINAL DE 500 V | UN |  |  | 0 | 4 | 4 | 25.19% | 5 |  | 0 | 0 | 0 |  |  | 12.92 | FALSE
| 12.93 | 12343 | SINAPI | FUSIVEL DIAZED 35 A TAMANHO DIII, CAPACIDADE DE INTERRUPCAO DE 50 KA EM VCA E 8 KA EM VCC, TENSAO NOMINAL DE 500 V | UN |  |  | 0 | 7.91 | 7.91 | 25.19% | 9.9 |  | 0 | 0 | 0 |  |  | 12.93 | FALSE
| 12.94 | 3302 | SINAPI | FUSIVEL NH 100 A TAMANHO 00, CAPACIDADE DE INTERRUPCAO DE 120 KA, TENSAO NOMINAL DE 500 V | UN |  |  | 0 | 28.9 | 28.9 | 25.19% | 36.17 |  | 0 | 0 | 0 |  |  | 12.94 | FALSE
| 12.95 | 3298 | SINAPI | FUSIVEL NH 200 A 250 AMPERES, TAMANHO 1, CAPACIDADE DE INTERRUPCAO DE 120 KA, TENSAO NOMINAL DE 500 V | UN |  |  | 0 | 68.97 | 68.97 | 25.19% | 86.34 |  | 0 | 0 | 0 |  |  | 12.95 | FALSE
| 12.96 | 1612 | SINAPI | CONTATOR TRIPOLAR, CORRENTE DE 9 A, TENSAO NOMINAL DE *500* V, CATEGORIA AC-2 E AC-3 | UN |  |  | 0 | 170 | 170 | 25.19% | 212.82 |  | 0 | 0 | 0 |  |  | 12.96 | FALSE
| 12.97 | 91936 | SINAPI | CAIXA OCTOGONAL 4" X 4", PVC, INSTALADA EM LAJE - FORNECIMENTO E INSTALAÇÃO. AF_03/2023 | UN |  |  | 9.5 | 9.46 | 18.96 | 25.19% | 23.73 |  | 0 | 0 | 0 |  |  | 12.97 | FALSE
| 12.98 | 91939 | SINAPI | CAIXA RETANGULAR 4" X 2" ALTA (2,00 M DO PISO), PVC, INSTALADA EM PAREDE - FORNECIMENTO E INSTALAÇÃO. AF_03/2023 | UN |  |  | 23.67 | 9.83 | 33.5 | 25.19% | 41.93 |  | 0 | 0 | 0 |  |  | 12.98 | FALSE
| 12.99 | 91940 | SINAPI | CAIXA RETANGULAR 4" X 2" MÉDIA (1,30 M DO PISO), PVC, INSTALADA EM PAREDE - FORNECIMENTO E INSTALAÇÃO. AF_03/2023 | UN |  |  | 12.57 | 6.68 | 19.25 | 25.19% | 24.09 |  | 0 | 0 | 0 |  |  | 12.99 | FALSE
| 12.100 | 91941 | SINAPI | CAIXA RETANGULAR 4" X 2" BAIXA (0,30 M DO PISO), PVC, INSTALADA EM PAREDE - FORNECIMENTO E INSTALAÇÃO. AF_03/2023 | UN |  |  | 7.13 | 5.14 | 12.27 | 25.19% | 15.36 |  | 0 | 0 | 0 |  |  | 12.100 | FALSE
| 12.101 | 91992 | SINAPI | TOMADA ALTA DE EMBUTIR (1 MÓDULO), 2P+T 10 A, INCLUINDO SUPORTE E PLACA - FORNECIMENTO E INSTALAÇÃO. AF_03/2023 | UN |  |  | 27.32 | 22.47 | 49.79 | 25.19% | 62.33 |  | 0 | 0 | 0 |  |  | 12.101 | FALSE
| 12.102 | 91993 | SINAPI | TOMADA ALTA DE EMBUTIR (1 MÓDULO), 2P+T 20 A, INCLUINDO SUPORTE E PLACA - FORNECIMENTO E INSTALAÇÃO. AF_03/2023 | UN |  |  | 27.33 | 25.08 | 52.41 | 25.19% | 65.61 |  | 0 | 0 | 0 |  |  | 12.102 | FALSE
| 12.103 | 92000 | SINAPI | TOMADA BAIXA DE EMBUTIR (1 MÓDULO), 2P+T 10 A, INCLUINDO SUPORTE E PLACA - FORNECIMENTO E INSTALAÇÃO. AF_03/2023 | UN |  |  | 15.82 | 19.18 | 35 | 25.19% | 43.81 |  | 0 | 0 | 0 |  |  | 12.103 | FALSE
| 12.104 | 92001 | SINAPI | TOMADA BAIXA DE EMBUTIR (1 MÓDULO), 2P+T 20 A, INCLUINDO SUPORTE E PLACA - FORNECIMENTO E INSTALAÇÃO. AF_03/2023 | UN |  |  | 15.81 | 21.81 | 37.62 | 25.19% | 47.09 |  | 0 | 0 | 0 |  |  | 12.104 | FALSE
| 12.105 | 91996 | SINAPI | TOMADA MÉDIA DE EMBUTIR (1 MÓDULO), 2P+T 10 A, INCLUINDO SUPORTE E PLACA - FORNECIMENTO E INSTALAÇÃO. AF_03/2023 | UN |  |  | 19.03 | 20.09 | 39.12 | 25.19% | 48.97 |  | 0 | 0 | 0 |  |  | 12.105 | FALSE
| 12.106 | 91997 | SINAPI | TOMADA MÉDIA DE EMBUTIR (1 MÓDULO), 2P+T 20 A, INCLUINDO SUPORTE E PLACA - FORNECIMENTO E INSTALAÇÃO. AF_03/2023 | UN |  |  | 19.02 | 22.72 | 41.74 | 25.19% | 52.25 |  | 0 | 0 | 0 |  |  | 12.106 | FALSE
| 12.107 | CCU-13 | CCU | INTERRUPTOR SIMPLES (1 MÓDULO) COM SUPORTE E COM PLACA - FORNECIMENTO E INSTALAÇÃO. | UN |  |  | 25.94 | 20.56 | 46.5 | 25.19% | 58.21 |  | 0 | 0 | 0 |  |  | 12.107 | FALSE
| 12.108 | CCU-14 | CCU | INTERRUPTOR DUPLO (2 MÓDULOS) COM SUPORTE E COM PLACA - FORNECIMENTO E INSTALAÇÃO. | UN |  |  | 25.94 | 28.79 | 54.73 | 25.19% | 68.51 |  | 0 | 0 | 0 |  |  | 12.108 | FALSE
| 12.109 | 91946 | SINAPI | SUPORTE PARAFUSADO COM PLACA DE ENCAIXE 4" X 2" MÉDIO (1,30 M DO PISO) PARA PONTO ELÉTRICO - FORNECIMENTO E INSTALAÇÃO. AF_03/2023 | UN |  |  | 5.46 | 6.87 | 12.33 | 25.19% | 15.43 |  | 0 | 0 | 0 |  |  | 12.109 | FALSE
| 12.110 | 91991 | SINAPI | TOMADA ALTA DE EMBUTIR (1 MÓDULO), 2P+T 20 A, SEM SUPORTE E SEM PLACA - FORNECIMENTO E INSTALAÇÃO. AF_03/2023 | UN |  |  | 21.85 | 18.23 | 40.08 | 25.19% | 50.17 |  | 0 | 0 | 0 |  |  | 12.110 | FALSE
| 12.111 | 91994 | SINAPI | TOMADA MÉDIA DE EMBUTIR (1 MÓDULO), 2P+T 10 A, SEM SUPORTE E SEM PLACA - FORNECIMENTO E INSTALAÇÃO. AF_03/2023 | UN |  |  | 13.56 | 13.23 | 26.79 | 25.19% | 33.53 |  | 0 | 0 | 0 |  |  | 12.111 | FALSE
| 12.112 | 92002 | SINAPI | TOMADA MÉDIA DE EMBUTIR (2 MÓDULOS), 2P+T 10 A, SEM SUPORTE E SEM PLACA - FORNECIMENTO E INSTALAÇÃO. AF_03/2023 | UN |  |  | 24.46 | 25.73 | 50.19 | 25.19% | 62.83 |  | 0 | 0 | 0 |  |  | 12.112 | FALSE
| 12.113 | 38101 | SINAPI | TOMADA 2P+T 10A, 250V (APENAS MODULO) | UN |  |  | 0 | 9.37 | 9.37 | 25.19% | 11.73 |  | 0 | 0 | 0 |  |  | 12.113 | FALSE
| 12.114 | 38102 | SINAPI | TOMADA 2P+T 20A, 250V (APENAS MODULO) | UN |  |  | 0 | 11.99 | 11.99 | 25.19% | 15.01 |  | 0 | 0 | 0 |  |  | 12.114 | FALSE
| 12.115 | 38112 | SINAPI | INTERRUPTOR SIMPLES 10A, 250V (APENAS MODULO) | UN |  |  | 0 | 8.23 | 8.23 | 25.19% | 10.3 |  | 0 | 0 | 0 |  |  | 12.115 | FALSE
| 12.116 | 91986 | SINAPI | CAMPAINHA CIGARRA (1 MÓDULO), 10A/250V, SEM SUPORTE E SEM PLACA - FORNECIMENTO E INSTALAÇÃO. AF_03/2023 | UN |  |  | 15.44 | 26.46 | 41.9 | 25.19% | 52.45 |  | 0 | 0 | 0 |  |  | 12.116 | FALSE
| 12.117 | 95804 | SINAPI | CONDULETE DE PVC, TIPO B, PARA ELETRODUTO DE PVC SOLDÁVEL DN 20 MM (1/2''), APARENTE - FORNECIMENTO E INSTALAÇÃO. AF_10/2022 | UN |  |  | 9.19 | 14.49 | 23.68 | 25.19% | 29.64 |  | 0 | 0 | 0 |  |  | 12.117 | FALSE
| 12.118 | 95805 | SINAPI | CONDULETE DE PVC, TIPO B, PARA ELETRODUTO DE PVC SOLDÁVEL DN 25 MM (3/4''), APARENTE - FORNECIMENTO E INSTALAÇÃO. AF_10/2022 | UN |  |  | 10.25 | 14.8 | 25.05 | 25.19% | 31.36 |  | 0 | 0 | 0 |  |  | 12.118 | FALSE
| 12.119 | 95807 | SINAPI | CONDULETE DE PVC, TIPO LL, PARA ELETRODUTO DE PVC SOLDÁVEL DN 20 MM (1/2''), APARENTE - FORNECIMENTO E INSTALAÇÃO. AF_10/2022 | UN |  |  | 11.53 | 16.29 | 27.82 | 25.19% | 34.82 |  | 0 | 0 | 0 |  |  | 12.119 | FALSE
| 12.120 | 95808 | SINAPI | CONDULETE DE PVC, TIPO LL, PARA ELETRODUTO DE PVC SOLDÁVEL DN 25 MM (3/4''), APARENTE - FORNECIMENTO E INSTALAÇÃO. AF_10/2022 | UN |  |  | 14.73 | 17.19 | 31.92 | 25.19% | 39.96 |  | 0 | 0 | 0 |  |  | 12.120 | FALSE
| 12.121 | 95810 | SINAPI | CONDULETE DE PVC, TIPO LB, PARA ELETRODUTO DE PVC SOLDÁVEL DN 20 MM (1/2''), APARENTE - FORNECIMENTO E INSTALAÇÃO. AF_10/2022 | UN |  |  | 3.5 | 13.11 | 16.61 | 25.19% | 20.79 |  | 0 | 0 | 0 |  |  | 12.121 | FALSE
| 12.122 | 95811 | SINAPI | CONDULETE DE PVC, TIPO LB, PARA ELETRODUTO DE PVC SOLDÁVEL DN 25 MM (3/4''), APARENTE - FORNECIMENTO E INSTALAÇÃO. AF_10/2022 | UN |  |  | 6.71 | 14.02 | 20.73 | 25.19% | 25.95 |  | 0 | 0 | 0 |  |  | 12.122 | FALSE
| 12.123 | 95813 | SINAPI | CONDULETE DE PVC, TIPO TB, PARA ELETRODUTO DE PVC SOLDÁVEL DN 20 MM (1/2''), APARENTE - FORNECIMENTO E INSTALAÇÃO. AF_10/2022 | UN |  |  | 4.67 | 14.7 | 19.37 | 25.19% | 24.24 |  | 0 | 0 | 0 |  |  | 12.123 | FALSE
| 12.124 | 95814 | SINAPI | CONDULETE DE PVC, TIPO TB, PARA ELETRODUTO DE PVC SOLDÁVEL DN 25 MM (3/4''), APARENTE - FORNECIMENTO E INSTALAÇÃO. AF_10/2022 | UN |  |  | 8.95 | 15.9 | 24.85 | 25.19% | 31.1 |  | 0 | 0 | 0 |  |  | 12.124 | FALSE
| 12.125 | 95816 | SINAPI | CONDULETE DE PVC, TIPO X, PARA ELETRODUTO DE PVC SOLDÁVEL DN 20 MM (1/2''), APARENTE - FORNECIMENTO E INSTALAÇÃO. AF_10/2022 | UN |  |  | 13.88 | 19.72 | 33.6 | 25.19% | 42.06 |  | 0 | 0 | 0 |  |  | 12.125 | FALSE
| 12.126 | 95817 | SINAPI | CONDULETE DE PVC, TIPO X, PARA ELETRODUTO DE PVC SOLDÁVEL DN 25 MM (3/4"), APARENTE - FORNECIMENTO E INSTALAÇÃO. AF_10/2022 | UN |  |  | 19.21 | 20.74 | 39.95 | 25.19% | 50.01 |  | 0 | 0 | 0 |  |  | 12.126 | FALSE
| 12.127 | 39346 | SINAPI | TAMPA PARA CONDULETE, EM PVC, PARA 1 INTERRUPTOR | UN |  |  | 0 | 3.63 | 3.63 | 25.19% | 4.54 |  | 0 | 0 | 0 |  |  | 12.127 | FALSE
| 12.128 | 39350 | SINAPI | TAMPA PARA CONDULETE, EM PVC, PARA 1 MODULO RJ | UN |  |  | 0 | 3.91 | 3.91 | 25.19% | 4.89 |  | 0 | 0 | 0 |  |  | 12.128 | FALSE
| 12.129 | 39351 | SINAPI | TAMPA PARA CONDULETE, EM PVC, PARA 2 MODULOS RJ | UN |  |  | 0 | 4.53 | 4.53 | 25.19% | 5.67 |  | 0 | 0 | 0 |  |  | 12.129 | FALSE
| 12.130 | 39352 | SINAPI | TAMPA PARA CONDULETE, EM PVC, PARA TOMADA HEXAGONAL | UN |  |  | 0 | 3.63 | 3.63 | 25.19% | 4.54 |  | 0 | 0 | 0 |  |  | 12.130 | FALSE
| 12.131 | 7543 | SINAPI | TAMPA CEGA EM PVC PARA CONDULETE 4 X 2" | UN |  |  | 0 | 5.89 | 5.89 | 25.19% | 7.37 |  | 0 | 0 | 0 |  |  | 12.131 | FALSE
| 12.132 | 7552 | SINAPI | PLACA/TAMPA CEGA EM LATAO ESCOVADO PARA CONDULETE EM LIGA DE ALUMINIO 4 X 4" | UN |  |  | 0 | 30.42 | 30.42 | 25.19% | 38.08 |  | 0 | 0 | 0 |  |  | 12.132 | FALSE
| 12.133 | 97881 | SINAPI | CAIXA ENTERRADA ELÉTRICA RETANGULAR, EM CONCRETO PRÉ-MOLDADO, FUNDO COM BRITA, DIMENSÕES INTERNAS: 0,3X0,3X0,3 M. AF_12/2020 | UN |  |  | 22.02 | 117.2 | 139.22 | 25.19% | 174.28 |  | 0 | 0 | 0 |  |  | 12.133 | FALSE
| 12.134 | 97882 | SINAPI | CAIXA ENTERRADA ELÉTRICA RETANGULAR, EM CONCRETO PRÉ-MOLDADO, FUNDO COM BRITA, DIMENSÕES INTERNAS: 0,4X0,4X0,4 M. AF_12/2020 | UN |  |  | 31.42 | 188.52 | 219.94 | 25.19% | 275.34 |  | 0 | 0 | 0 |  |  | 12.134 | FALSE
| 12.135 | 97886 | SINAPI | CAIXA ENTERRADA ELÉTRICA RETANGULAR, EM ALVENARIA COM TIJOLOS CERÂMICOS MACIÇOS, FUNDO COM BRITA, DIMENSÕES INTERNAS: 0,3X0,3X0,3 M. AF_12/2020 | UN |  |  | 81.93 | 86.66 | 168.59 | 25.19% | 211.05 |  | 0 | 0 | 0 |  |  | 12.135 | FALSE
| 12.136 | 97887 | SINAPI | CAIXA ENTERRADA ELÉTRICA RETANGULAR, EM ALVENARIA COM TIJOLOS CERÂMICOS MACIÇOS, FUNDO COM BRITA, DIMENSÕES INTERNAS: 0,4X0,4X0,4 M. AF_12/2020 | UN |  |  | 128.73 | 136.71 | 265.44 | 25.19% | 332.3 |  | 0 | 0 | 0 |  |  | 12.136 | FALSE
| 12.137 | CCU-101 | CCU | INSTALAÇÃO DE DISPOSITIVO DR, 2 POLOS, SENSIBILIDADE DE 30 MA, CORRENTE DE 25A | UN |  |  | 3.86 | 128.64 | 132.5 | 25.19% | 165.87 |  | 0 | 0 | 0 |  |  | 12.137 | FALSE
| 12.138 | CCU-102 | CCU | INSTALAÇÃO DE DISPOSITIVO DR, 2 POLOS, SENSIBILIDADE DE 30 MA, CORRENTE DE 40A | UN |  |  | 3.86 | 130.84 | 134.7 | 25.19% | 168.63 |  | 0 | 0 | 0 |  |  | 12.138 | FALSE
| 12.139 | CCU-103 | CCU | INSTALAÇÃO DE DISPOSITIVO DR, 4 POLOS, SENSIBILIDADE DE 30 MA, CORRENTE DE 100A | UN |  |  | 15.02 | 296.3 | 311.32 | 25.19% | 389.74 |  | 0 | 0 | 0 |  |  | 12.139 | FALSE
| 12.140 | CCU-104 | CCU | INSTALAÇÃO DE DISPOSITIVO DR, 4 POLOS, SENSIBILIDADE DE 30 MA, CORRENTE DE 63A | UN |  |  | 15.02 | 165.17 | 180.19 | 25.19% | 225.57 |  | 0 | 0 | 0 |  |  | 12.140 | FALSE
#DIV/0! | 12.141 | CCU-76 | CCU | LUMINÁRIA DE EMBUTIR, COM 2 LÂMPADAS LED DE 10 W - FORNECIMENTO E INSTALAÇÃO. | UN |  |  | 14.35 | 47.36 | 61.71 | 25.19% | 77.25 |  | 0 | 0 | 0 |  |  | 12.141 | FALSE |  |  | 12.50 | 0 | 0 | - | - | 0 | - | - | - | - | - | - | 0 | 0 | 0 | 0 | revisar | revisar | revisar | revisar | revisar | ok | revisar | revisar | revisar | revisar | revisar | revisar | ok | ok | ok | ok
[19 empty] | 0 | 0 | [18 empty] | ok | ok | ok | ok | ok | ok | ok | ok | ok | ok | ok | ok | ok | ok | ok | ok
[12 empty] | Subtotal INSTALAÇÕES ELÉTRICAS |  | 0 | 0 | 0 |  | 1 |  |  | 0 | ok | [11 empty] | Subtotal (digite a descrição do item aqui) | 0 | 0 | 0 | 0 | ok | ok | ok | ok | ok | ok | ok | ok | ok | ok | ok | revisar | ok | ok | ok | ok
[19 empty] | 0 | 0 | [18 empty] | ok | ok | ok | ok | ok | ok | ok | ok | ok | ok | ok | ok | ok | ok | ok | ok
| 13 |  |  | SISTEMA DE PROTEÇÃO CONTRA DESCARGAS ATMOSFÉRICAS (SPDA) | [11 empty] | 0 |  |  | 13 | 0 |  |  | 13 |  |  | (digite a descrição do item aqui) | [11 empty] | 0 | ok | ok | ok | revisar | ok | ok | ok | ok | ok | ok | ok | ok | ok | ok | ok | ok
#DIV/0! | 13.1 | 98111 | SINAPI | CAIXA DE INSPEÇÃO PARA ATERRAMENTO, CIRCULAR, EM POLIETILENO, DIÂMETRO INTERNO = 0,3 M. AF_12/2020 | UN |  |  | 6.35 | 45.08 | 51.43 | 25.19% | 64.38 |  | 0 | 0 | 0 |  |  | 13.1 | FALSE |  |  | 13.1 | 0 | 0 | - | - | 0 | - | - | - | - | - | - | 0 | 0 | 0 | 0 | ok | revisar | revisar | revisar | revisar | ok | revisar | revisar | revisar | revisar | revisar | revisar | ok | ok | ok | ok
#DIV/0! | 13.2 | 425 | SINAPI | GRAMPO METALICO TIPO OLHAL PARA HASTE DE ATERRAMENTO DE 5/8", CONDUTOR DE *10* A 50 MM2 | UN |  |  | 0 | 8.84 | 8.84 | 25.19% | 11.06 |  | 0 | 0 | 0 |  |  | 13.2 | FALSE |  |  | 13.2 | 0 | 0 | - | - | 0 | - | - | - | - | - | - | 0 | 0 | 0 | 0 | ok | revisar | revisar | revisar | revisar | ok | revisar | revisar | revisar | revisar | revisar | revisar | ok | ok | ok | ok
#DIV/0! | 13.3 | 96973 | SINAPI | CORDOALHA DE COBRE NU 35 MM², NÃO ENTERRADA, COM ISOLADOR - FORNECIMENTO E INSTALAÇÃO. AF_08/2023 | M |  |  | 19.48 | 51.94 | 71.42 | 25.19% | 89.41 |  | 0 | 0 | 0 |  |  | 13.3 | FALSE |  |  | 13.3 | 0 | 0 | - | - | 0 | - | - | - | - | - | - | 0 | 0 | 0 | 0 | ok | revisar | revisar | revisar | revisar | ok | revisar | revisar | revisar | revisar | revisar | revisar | ok | ok | ok | ok
#DIV/0! | 13.4 | 98463 | SINAPI | SUPORTE ISOLADOR PARA FIXAÇÃO DA CORDOALHA DE COBRE EM ALVENARIA OU CONCRETO - FORNECIMENTO E INSTALAÇÃO. AF_08/2023 | UN |  |  | 13.28 | 14.15 | 27.43 | 25.19% | 34.33 |  | 0 | 0 | 0 |  |  | 13.4 | FALSE |  |  | 13.4 | 0 | 0 | - | - | 0 | - | - | - | - | - | - | 0 | 0 | 0 | 0 | ok | revisar | revisar | revisar | revisar | ok | revisar | revisar | revisar | revisar | revisar | revisar | ok | ok | ok | ok
#DIV/0! | 13.5 | 91873 | SINAPI | ELETRODUTO RÍGIDO ROSCÁVEL, PVC, DN 40 MM (1 1/4"), PARA CIRCUITOS TERMINAIS, INSTALADO EM PAREDE - FORNECIMENTO E INSTALAÇÃO. AF_03/2023 | M |  |  | 9.37 | 15.99 | 25.36 | 25.19% | 31.74 |  | 0 | 0 | 0 |  |  | 13.5 | FALSE |  |  | 13.5 | 0 | 0 | - | - | 0 | - | - | - | - | - | - | 0 | 0 | 0 | 0 | ok | revisar | revisar | revisar | revisar | ok | revisar | revisar | revisar | revisar | revisar | revisar | ok | ok | ok | ok
#DIV/0! | 13.6 | 96985 | SINAPI | HASTE DE ATERRAMENTO, DIÂMETRO 5/8", COM 3 METROS - FORNECIMENTO E INSTALAÇÃO. AF_08/2023 | UN |  |  | 10.62 | 96.25 | 106.87 | 25.19% | 133.79 |  | 0 | 0 | 0 |  |  | 13.6 | FALSE |  |  | 13.6 | 0 | 0 | - | - | 0 | - | - | - | - | - | - | 0 | 0 | 0 | 0 | ok | revisar | revisar | revisar | revisar | ok | revisar | revisar | revisar | revisar | revisar | revisar | ok | ok | ok | ok
#DIV/0! | 13.7 | 96989 | SINAPI | CAPTOR TIPO FRANKLIN PARA SPDA - FORNECIMENTO E INSTALAÇÃO. AF_08/2023 | UN |  |  | 5.75 | 131.65 | 137.4 | 25.19% | 172.01 |  | 0 | 0 | 0 |  |  | 13.7 | FALSE |  |  | 13.7 | 0 | 0 | - | - | 0 | - | - | - | - | - | - | 0 | 0 | 0 | 0 | ok | revisar | revisar | revisar | revisar | ok | revisar | revisar | revisar | revisar | revisar | revisar | ok | ok | ok | ok
#DIV/0! | 13.8 | 96987 | SINAPI | BASE METÁLICA PARA MASTRO 1 ½" PARA SPDA - FORNECIMENTO E INSTALAÇÃO. AF_08/2023 | UN |  |  | 50.54 | 77.98 | 128.52 | 25.19% | 160.89 |  | 0 | 0 | 0 |  |  | 13.8 | FALSE |  |  | 13.8 | 0 | 0 | - | - | 0 | - | - | - | - | - | - | 0 | 0 | 0 | 0 | ok | revisar | revisar | revisar | revisar | ok | revisar | revisar | revisar | revisar | revisar | revisar | ok | ok | ok | ok
#DIV/0! | 13.9 | 96988 | SINAPI | MASTRO 1 ½", COM 3 METROS, PARA SPDA - FORNECIMENTO E INSTALAÇÃO. AF_08/2023 | UN |  |  | 7.12 | 157.05 | 164.17 | 25.19% | 205.52 |  | 0 | 0 | 0 |  |  | 13.9 | FALSE |  |  | 13.9 | 0 | 0 | - | - | 0 | - | - | - | - | - | - | 0 | 0 | 0 | 0 | ok | revisar | revisar | revisar | revisar | ok | revisar | revisar | revisar | revisar | revisar | revisar | ok | ok | ok | ok
#DIV/0! | 13.10 | 11270 | SINAPI | ABRACADEIRA DE LATAO PARA FIXACAO DE CABO PARA-RAIO, DIMENSOES 32 X 24 X 24 MM | UN |  |  | 0 | 2.74 | 2.74 | 25.19% | 3.43 |  | 0 | 0 | 0 |  |  | 13.10 | FALSE |  |  | 13.10 | 0 | 0 | - | - | 0 | - | - | - | - | - | - | 0 | 0 | 0 | 0 | ok | revisar | revisar | revisar | revisar | ok | revisar | revisar | revisar | revisar | revisar | revisar | ok | ok | ok | ok
[19 empty] | 0 | 0 | [18 empty] | ok | ok | ok | ok | ok | ok | ok | ok | ok | ok | ok | ok | ok | ok | ok | ok
[12 empty] | Subtotal SISTEMA DE PROTEÇÃO CONTRA DESCARGAS ATMOSFÉRICAS (SPDA) |  | 0 | 0 | 0 |  | 1 |  |  | 0 | ok | [11 empty] | Subtotal (digite a descrição do item aqui) | 0 | 0 | 0 | 0 | ok | ok | ok | ok | ok | ok | ok | ok | ok | ok | ok | revisar | ok | ok | ok | ok
[19 empty] | 0 | 0 | [18 empty] | ok | ok | ok | ok | ok | ok | ok | ok | ok | ok | ok | ok | ok | ok | ok | ok
| 14 |  |  | COBERTURA | [11 empty] | 0 |  |  | 14 | 0 |  |  | 14 |  |  | (digite a descrição do item aqui) | [11 empty] | 0 | ok | ok | ok | revisar | ok | ok | ok | ok | ok | ok | ok | ok | ok | ok | ok | ok
#DIV/0! | 14.1 | 100384 | SINAPI | FABRICAÇÃO E INSTALAÇÃO DE PONTALETES DE MADEIRA NÃO APARELHADA PARA TELHADOS COM ATÉ 2 ÁGUAS E COM TELHA ONDULADA DE FIBROCIMENTO, ALUMÍNIO OU PLÁSTICA EM EDIFÍCIO INSTITUCIONAL TÉRREO, INCLUSO TRANSPORTE VERTICAL. AF_07/2019 | M2 |  |  | 6.21 | 16.8 | 23.01 | 25.19% | 28.8 |  | 0 | 0 | 0 |  |  | 14.1 | FALSE |  |  | 14.1 | 0 | 0 | - | - | 0 | - | - | - | - | - | - | 0 | 0 | 0 | 0 | ok | revisar | revisar | revisar | revisar | ok | revisar | revisar | revisar | revisar | revisar | revisar | ok | ok | ok | ok
#DIV/0! | 14.2 | 100380 | SINAPI | FABRICAÇÃO E INSTALAÇÃO DE PONTALETES DE MADEIRA NÃO APARELHADA PARA TELHADOS COM ATÉ 2 ÁGUAS E COM TELHA CERÂMICA OU DE CONCRETO EM EDIFÍCIO RESIDENCIAL DE MÚLTIPLOS PAVIMENTOS, INCLUSO TRANSPORTE VERTICAL. AF_07/2019 | M2 |  |  | 17.58 | 27.49 | 45.07 | 25.19% | 56.42 |  | 0 | 0 | 0 |  |  | 14.2 | FALSE |  |  | 14.2 | 0 | 0 | - | - | 0 | - | - | - | - | - | - | 0 | 0 | 0 | 0 | ok | revisar | revisar | revisar | revisar | ok | revisar | revisar | revisar | revisar | revisar | revisar | ok | ok | ok | ok
#DIV/0! | 14.3 | 92616 | SINAPI | FABRICAÇÃO E INSTALAÇÃO DE TESOURA INTEIRA EM AÇO, VÃO DE 10 M, PARA TELHA ONDULADA DE FIBROCIMENTO, METÁLICA, PLÁSTICA OU TERMOACÚSTICA, INCLUSO IÇAMENTO. AF_07/2019 | UN |  |  | 364.75 | 1517.36 | 1882.11 | 25.19% | 2356.21 |  | 0 | 0 | 0 |  |  | 14.3 | FALSE |  |  | 14.3 | 0 | 0 | - | - | 0 | - | - | - | - | - | - | 0 | 0 | 0 | 0 | ok | revisar | revisar | revisar | revisar | ok | revisar | revisar | revisar | revisar | revisar | revisar | ok | ok | ok | ok
#DIV/0! | 14.4 | 92606 | SINAPI | FABRICAÇÃO E INSTALAÇÃO DE TESOURA INTEIRA EM AÇO, VÃO DE 5 M, PARA TELHA ONDULADA DE FIBROCIMENTO, METÁLICA, PLÁSTICA OU TERMOACÚSTICA, INCLUSO IÇAMENTO. AF_07/2019 | UN |  |  | 152.16 | 787.15 | 939.31 | 25.19% | 1175.92 |  | 0 | 0 | 0 |  |  | 14.4 | FALSE |  |  | 14.4 | 0 | 0 | - | - | 0 | - | - | - | - | - | - | 0 | 0 | 0 | 0 | ok | revisar | revisar | revisar | revisar | ok | revisar | revisar | revisar | revisar | revisar | revisar | ok | ok | ok | ok
#DIV/0! | 14.5 | 92555 | SINAPI | FABRICAÇÃO E INSTALAÇÃO DE TESOURA INTEIRA EM MADEIRA NÃO APARELHADA, VÃO DE 3 M, PARA TELHA ONDULADA DE FIBROCIMENTO, METÁLICA, PLÁSTICA OU TERMOACÚSTICA, INCLUSO IÇAMENTO. AF_07/2019 | UN |  |  | 310.34 | 598.95 | 909.29 | 25.19% | 1138.34 |  | 0 | 0 | 0 |  |  | 14.5 | FALSE |  |  | 14.5 | 0 | 0 | - | - | 0 | - | - | - | - | - | - | 0 | 0 | 0 | 0 | ok | revisar | revisar | revisar | revisar | ok | revisar | revisar | revisar | revisar | revisar | revisar | ok | ok | ok | ok
#DIV/0! | 14.6 | 92556 | SINAPI | FABRICAÇÃO E INSTALAÇÃO DE TESOURA INTEIRA EM MADEIRA NÃO APARELHADA, VÃO DE 4 M, PARA TELHA ONDULADA DE FIBROCIMENTO, METÁLICA, PLÁSTICA OU TERMOACÚSTICA, INCLUSO IÇAMENTO. AF_07/2019 | UN |  |  | 408.08 | 705.69 | 1113.77 | 25.19% | 1394.32 |  | 0 | 0 | 0 |  |  | 14.6 | FALSE |  |  | 14.6 | 0 | 0 | - | - | 0 | - | - | - | - | - | - | 0 | 0 | 0 | 0 | ok | revisar | revisar | revisar | revisar | ok | revisar | revisar | revisar | revisar | revisar | revisar | ok | ok | ok | ok
#DIV/0! | 14.7 | 92557 | SINAPI | FABRICAÇÃO E INSTALAÇÃO DE TESOURA INTEIRA EM MADEIRA NÃO APARELHADA, VÃO DE 5 M, PARA TELHA ONDULADA DE FIBROCIMENTO, METÁLICA, PLÁSTICA OU TERMOACÚSTICA, INCLUSO IÇAMENTO. AF_07/2019 | UN |  |  | 408.09 | 761.24 | 1169.33 | 25.19% | 1463.88 |  | 0 | 0 | 0 |  |  | 14.7 | FALSE |  |  | 14.7 | 0 | 0 | - | - | 0 | - | - | - | - | - | - | 0 | 0 | 0 | 0 | ok | revisar | revisar | revisar | revisar | ok | revisar | revisar | revisar | revisar | revisar | revisar | ok | ok | ok | ok
#DIV/0! | 14.8 | 92558 | SINAPI | FABRICAÇÃO E INSTALAÇÃO DE TESOURA INTEIRA EM MADEIRA NÃO APARELHADA, VÃO DE 6 M, PARA TELHA ONDULADA DE FIBROCIMENTO, METÁLICA, PLÁSTICA OU TERMOACÚSTICA, INCLUSO IÇAMENTO. AF_07/2019 | UN |  |  | 460.15 | 850.08 | 1310.23 | 25.19% | 1640.27 |  | 0 | 0 | 0 |  |  | 14.8 | FALSE |  |  | 14.8 | 0 | 0 | - | - | 0 | - | - | - | - | - | - | 0 | 0 | 0 | 0 | ok | revisar | revisar | revisar | revisar | ok | revisar | revisar | revisar | revisar | revisar | revisar | ok | ok | ok | ok
#DIV/0! | 14.9 | 92559 | SINAPI | FABRICAÇÃO E INSTALAÇÃO DE TESOURA INTEIRA EM MADEIRA NÃO APARELHADA, VÃO DE 7 M, PARA TELHA ONDULADA DE FIBROCIMENTO, METÁLICA, PLÁSTICA OU TERMOACÚSTICA, INCLUSO IÇAMENTO. AF_07/2019 | UN |  |  | 655.5 | 996.07 | 1651.57 | 25.19% | 2067.6 |  | 0 | 0 | 0 |  |  | 14.9 | FALSE |  |  | 14.9 | 0 | 0 | - | - | 0 | - | - | - | - | - | - | 0 | 0 | 0 | 0 | ok | revisar | revisar | revisar | revisar | ok | revisar | revisar | revisar | revisar | revisar | revisar | ok | ok | ok | ok
#DIV/0! | 14.10 | 92562 | SINAPI | FABRICAÇÃO E INSTALAÇÃO DE TESOURA INTEIRA EM MADEIRA NÃO APARELHADA, VÃO DE 10 M, PARA TELHA ONDULADA DE FIBROCIMENTO, METÁLICA, PLÁSTICA OU TERMOACÚSTICA, INCLUSO IÇAMENTO. AF_07/2019 | UN |  |  | 787.33 | 1486.88 | 2274.21 | 25.19% | 2847.08 |  | 0 | 0 | 0 |  |  | 14.10 | FALSE |  |  | 14.10 | 0 | 0 | - | - | 0 | - | - | - | - | - | - | 0 | 0 | 0 | 0 | ok | revisar | revisar | revisar | revisar | ok | revisar | revisar | revisar | revisar | revisar | revisar | ok | ok | ok | ok
#DIV/0! | 14.11 | 92545 | SINAPI | FABRICAÇÃO E INSTALAÇÃO DE TESOURA INTEIRA EM MADEIRA NÃO APARELHADA, VÃO DE 3 M, PARA TELHA CERÂMICA OU DE CONCRETO, INCLUSO IÇAMENTO. AF_07/2019 | UN |  |  | 310.33 | 609.73 | 920.06 | 25.19% | 1151.82 |  | 0 | 0 | 0 |  |  | 14.11 | FALSE |  |  | 14.11 | 0 | 0 | - | - | 0 | - | - | - | - | - | - | 0 | 0 | 0 | 0 | ok | revisar | revisar | revisar | revisar | ok | revisar | revisar | revisar | revisar | revisar | revisar | ok | ok | ok | ok
#DIV/0! | 14.12 | 92546 | SINAPI | FABRICAÇÃO E INSTALAÇÃO DE TESOURA INTEIRA EM MADEIRA NÃO APARELHADA, VÃO DE 4 M, PARA TELHA CERÂMICA OU DE CONCRETO, INCLUSO IÇAMENTO. AF_07/2019 | UN |  |  | 408.09 | 724.55 | 1132.64 | 25.19% | 1417.95 |  | 0 | 0 | 0 |  |  | 14.12 | FALSE |  |  | 14.12 | 0 | 0 | - | - | 0 | - | - | - | - | - | - | 0 | 0 | 0 | 0 | ok | revisar | revisar | revisar | revisar | ok | revisar | revisar | revisar | revisar | revisar | revisar | ok | ok | ok | ok
#DIV/0! | 14.13 | 92547 | SINAPI | FABRICAÇÃO E INSTALAÇÃO DE TESOURA INTEIRA EM MADEIRA NÃO APARELHADA, VÃO DE 5 M, PARA TELHA CERÂMICA OU DE CONCRETO, INCLUSO IÇAMENTO. AF_07/2019 | UN |  |  | 408.03 | 780.18 | 1188.21 | 25.19% | 1487.52 |  | 0 | 0 | 0 |  |  | 14.13 | FALSE |  |  | 14.13 | 0 | 0 | - | - | 0 | - | - | - | - | - | - | 0 | 0 | 0 | 0 | ok | revisar | revisar | revisar | revisar | ok | revisar | revisar | revisar | revisar | revisar | revisar | ok | ok | ok | ok
#DIV/0! | 14.14 | 92548 | SINAPI | FABRICAÇÃO E INSTALAÇÃO DE TESOURA INTEIRA EM MADEIRA NÃO APARELHADA, VÃO DE 6 M, PARA TELHA CERÂMICA OU DE CONCRETO, INCLUSO IÇAMENTO. AF_07/2019 | UN |  |  | 460.1 | 860.91 | 1321.01 | 25.19% | 1653.77 |  | 0 | 0 | 0 |  |  | 14.14 | FALSE |  |  | 14.14 | 0 | 0 | - | - | 0 | - | - | - | - | - | - | 0 | 0 | 0 | 0 | ok | revisar | revisar | revisar | revisar | ok | revisar | revisar | revisar | revisar | revisar | revisar | ok | ok | ok | ok
#DIV/0! | 14.15 | 92575 | SINAPI | TRAMA DE AÇO COMPOSTA POR RIPAS E CAIBROS PARA TELHADOS DE ATÉ 2 ÁGUAS PARA TELHA CERÂMICA CAPA-CANAL, INCLUSO TRANSPORTE VERTICAL. AF_07/2019 | M2 |  |  | 5.84 | 58.93 | 64.77 | 25.19% | 81.08 |  | 0 | 0 | 0 |  |  | 14.15 | FALSE |  |  | 14.15 | 0 | 0 | - | - | 0 | - | - | - | - | - | - | 0 | 0 | 0 | 0 | ok | revisar | revisar | revisar | revisar | ok | revisar | revisar | revisar | revisar | revisar | revisar | ok | ok | ok | ok
#DIV/0! | 14.16 | 92581 | SINAPI | TRAMA DE AÇO COMPOSTA POR TERÇAS PARA TELHADOS DE ATÉ 2 ÁGUAS PARA TELHA ESTRUTURAL DE FIBROCIMENTO, INCLUSO TRANSPORTE VERTICAL. AF_07/2019 | M2 |  |  | 7.42 | 43.14 | 50.56 | 25.19% | 63.29 |  | 0 | 0 | 0 |  |  | 14.16 | FALSE |  |  | 14.16 | 0 | 0 | - | - | 0 | - | - | - | - | - | - | 0 | 0 | 0 | 0 | ok | revisar | revisar | revisar | revisar | ok | revisar | revisar | revisar | revisar | revisar | revisar | ok | ok | ok | ok
#DIV/0! | 14.17 | 92539 | SINAPI | TRAMA DE MADEIRA COMPOSTA POR RIPAS, CAIBROS E TERÇAS PARA TELHADOS DE ATÉ 2 ÁGUAS PARA TELHA DE ENCAIXE DE CERÂMICA OU DE CONCRETO, INCLUSO TRANSPORTE VERTICAL. AF_07/2019 | M2 |  |  | 18.56 | 48.07 | 66.63 | 25.19% | 83.41 |  | 0 | 0 | 0 |  |  | 14.17 | FALSE |  |  | 14.17 | 0 | 0 | - | - | 0 | - | - | - | - | - | - | 0 | 0 | 0 | 0 | ok | revisar | revisar | revisar | revisar | ok | revisar | revisar | revisar | revisar | revisar | revisar | ok | ok | ok | ok
#DIV/0! | 14.18 | 92544 | SINAPI | TRAMA DE MADEIRA COMPOSTA POR TERÇAS PARA TELHADOS DE ATÉ 2 ÁGUAS PARA TELHA ESTRUTURAL DE FIBROCIMENTO, INCLUSO TRANSPORTE VERTICAL. AF_07/2019 | M2 |  |  | 3.23 | 12.13 | 15.36 | 25.19% | 19.22 |  | 0 | 0 | 0 |  |  | 14.18 | FALSE |  |  | 14.18 | 0 | 0 | - | - | 0 | - | - | - | - | - | - | 0 | 0 | 0 | 0 | ok | revisar | revisar | revisar | revisar | ok | revisar | revisar | revisar | revisar | revisar | revisar | ok | ok | ok | ok
#DIV/0! | 14.19 | 100389 | SINAPI | RETIRADA E RECOLOCAÇÃO DE CAIBRO EM TELHADOS DE ATÉ 2 ÁGUAS COM TELHA CERÂMICA OU DE CONCRETO DE ENCAIXE, INCLUSO TRANSPORTE VERTICAL. AF_07/2019 | M2 |  |  | 9.47 | 7.44 | 16.91 | 25.19% | 21.16 |  | 0 | 0 | 0 |  |  | 14.19 | FALSE |  |  | 14.19 | 0 | 0 | - | - | 0 | - | - | - | - | - | - | 0 | 0 | 0 | 0 | ok | revisar | revisar | revisar | revisar | ok | revisar | revisar | revisar | revisar | revisar | revisar | ok | ok | ok | ok
#DIV/0! | 14.20 | 100390 | SINAPI | RETIRADA E RECOLOCAÇÃO DE RIPA EM TELHADOS DE MAIS DE 2 ÁGUAS COM TELHA CERÂMICA OU DE CONCRETO DE ENCAIXE, INCLUSO TRANSPORTE VERTICAL. AF_07/2019 | M2 |  |  | 12.19 | 10.36 | 22.55 | 25.19% | 28.23 |  | 0 | 0 | 0 |  |  | 14.20 | FALSE |  |  | 14.20 | 0 | 0 | - | - | 0 | - | - | - | - | - | - | 0 | 0 | 0 | 0 | ok | revisar | revisar | revisar | revisar | ok | revisar | revisar | revisar | revisar | revisar | revisar | ok | ok | ok | ok
#DIV/0! | 14.21 | 100391 | SINAPI | RETIRADA E RECOLOCAÇÃO DE CAIBRO EM TELHADOS DE MAIS DE 2 ÁGUAS COM TELHA CERÂMICA OU DE CONCRETO DE ENCAIXE, INCLUSO TRANSPORTE VERTICAL. AF_07/2019 | M2 |  |  | 11.24 | 8.03 | 19.27 | 25.19% | 24.12 |  | 0 | 0 | 0 |  |  | 14.21 | FALSE |  |  | 14.21 | 0 | 0 | - | - | 0 | - | - | - | - | - | - | 0 | 0 | 0 | 0 | ok | revisar | revisar | revisar | revisar | ok | revisar | revisar | revisar | revisar | revisar | revisar | ok | ok | ok | ok
#DIV/0! | 14.22 | 100392 | SINAPI | RETIRADA E RECOLOCAÇÃO DE RIPA EM TELHADOS DE ATÉ 2 ÁGUAS COM TELHA CERÂMICA CAPA-CANAL, INCLUSO TRANSPORTE VERTICAL. AF_07/2019 | M2 |  |  | 7.15 | 7.5 | 14.65 | 25.19% | 18.34 |  | 0 | 0 | 0 |  |  | 14.22 | FALSE |  |  | 14.22 | 0 | 0 | - | - | 0 | - | - | - | - | - | - | 0 | 0 | 0 | 0 | ok | revisar | revisar | revisar | revisar | ok | revisar | revisar | revisar | revisar | revisar | revisar | ok | ok | ok | ok
#DIV/0! | 14.23 | 94226 | SINAPI | SUBCOBERTURA COM MANTA PLÁSTICA REVESTIDA POR PELÍCULA DE ALUMÍNO, INCLUSO TRANSPORTE VERTICAL. AF_07/2019 | M2 |  |  | 7.11 | 11.44 | 18.55 | 25.19% | 23.22 |  | 0 | 0 | 0 |  |  | 14.23 | FALSE |  |  | 14.23 | 0 | 0 | - | - | 0 | - | - | - | - | - | - | 0 | 0 | 0 | 0 | ok | revisar | revisar | revisar | revisar | ok | revisar | revisar | revisar | revisar | revisar | revisar | ok | ok | ok | ok
#DIV/0! | 14.24 | 94195 | SINAPI | TELHAMENTO COM TELHA CERÂMICA DE ENCAIXE, TIPO PORTUGUESA, COM ATÉ 2 ÁGUAS, INCLUSO TRANSPORTE VERTICAL. AF_07/2019 | M2 |  |  | 7.82 | 55.92 | 63.74 | 25.19% | 79.79 |  | 0 | 0 | 0 |  |  | 14.24 | FALSE |  |  | 14.24 | 0 | 0 | - | - | 0 | - | - | - | - | - | - | 0 | 0 | 0 | 0 | ok | revisar | revisar | revisar | revisar | ok | revisar | revisar | revisar | revisar | revisar | revisar | ok | ok | ok | ok
#DIV/0! | 14.25 | 94198 | SINAPI | TELHAMENTO COM TELHA CERÂMICA DE ENCAIXE, TIPO PORTUGUESA, COM MAIS DE 2 ÁGUAS, INCLUSO TRANSPORTE VERTICAL. AF_07/2019 | M2 |  |  | 10.6 | 56.75 | 67.35 | 25.19% | 84.31 |  | 0 | 0 | 0 |  |  | 14.25 | FALSE |  |  | 14.25 | 0 | 0 | - | - | 0 | - | - | - | - | - | - | 0 | 0 | 0 | 0 | ok | revisar | revisar | revisar | revisar | ok | revisar | revisar | revisar | revisar | revisar | revisar | ok | ok | ok | ok
#DIV/0! | 14.26 | 94201 | SINAPI | TELHAMENTO COM TELHA CERÂMICA CAPA-CANAL, TIPO COLONIAL, COM ATÉ 2 ÁGUAS, INCLUSO TRANSPORTE VERTICAL. AF_07/2019 | M2 |  |  | 12.4 | 77.22 | 89.62 | 25.19% | 112.19 |  | 0 | 0 | 0 |  |  | 14.26 | FALSE |  |  | 14.26 | 0 | 0 | - | - | 0 | - | - | - | - | - | - | 0 | 0 | 0 | 0 | ok | revisar | revisar | revisar | revisar | ok | revisar | revisar | revisar | revisar | revisar | revisar | ok | ok | ok | ok
#DIV/0! | 14.27 | 94204 | SINAPI | TELHAMENTO COM TELHA CERÂMICA CAPA-CANAL, TIPO COLONIAL, COM MAIS DE 2 ÁGUAS, INCLUSO TRANSPORTE VERTICAL. AF_07/2019 | M2 |  |  | 17.11 | 78.65 | 95.76 | 25.19% | 119.88 |  | 0 | 0 | 0 |  |  | 14.27 | FALSE |  |  | 14.27 | 0 | 0 | - | - | 0 | - | - | - | - | - | - | 0 | 0 | 0 | 0 | ok | revisar | revisar | revisar | revisar | ok | revisar | revisar | revisar | revisar | revisar | revisar | ok | ok | ok | ok
#DIV/0! | 14.28 | 94440 | SINAPI | TELHAMENTO COM TELHA CERÂMICA DE ENCAIXE, TIPO FRANCESA, COM ATÉ 2 ÁGUAS, INCLUSO TRANSPORTE VERTICAL. AF_07/2019 | M2 |  |  | 7.82 | 55.92 | 63.74 | 25.19% | 79.79 |  | 0 | 0 | 0 |  |  | 14.28 | FALSE |  |  | 14.28 | 0 | 0 | - | - | 0 | - | - | - | - | - | - | 0 | 0 | 0 | 0 | ok | revisar | revisar | revisar | revisar | ok | revisar | revisar | revisar | revisar | revisar | revisar | ok | ok | ok | ok
#DIV/0! | 14.29 | 94441 | SINAPI | TELHAMENTO COM TELHA CERÂMICA DE ENCAIXE, TIPO FRANCESA, COM MAIS DE 2 ÁGUAS, INCLUSO TRANSPORTE VERTICAL. AF_07/2019 | M2 |  |  | 10.6 | 56.75 | 67.35 | 25.19% | 84.31 |  | 0 | 0 | 0 |  |  | 14.29 | FALSE |  |  | 14.29 | 0 | 0 | - | - | 0 | - | - | - | - | - | - | 0 | 0 | 0 | 0 | ok | revisar | revisar | revisar | revisar | ok | revisar | revisar | revisar | revisar | revisar | revisar | ok | ok | ok | ok
#DIV/0! | 14.30 | 94210 | SINAPI | TELHAMENTO COM TELHA ONDULADA DE FIBROCIMENTO E = 6 MM, COM RECOBRIMENTO LATERAL DE 1 1/4 DE ONDA PARA TELHADO COM INCLINAÇÃO MÁXIMA DE 10°, COM ATÉ 2 ÁGUAS, INCLUSO IÇAMENTO. AF_07/2019 | M2 |  |  | 5.97 | 43.78 | 49.75 | 25.19% | 62.28 |  | 0 | 0 | 0 |  |  | 14.30 | FALSE |  |  | 14.30 | 0 | 0 | - | - | 0 | - | - | - | - | - | - | 0 | 0 | 0 | 0 | ok | revisar | revisar | revisar | revisar | ok | revisar | revisar | revisar | revisar | revisar | revisar | ok | ok | ok | ok
#DIV/0! | 14.31 | 94449 | SINAPI | TELHAMENTO COM TELHA ONDULADA DE FIBRA DE VIDRO E = 0,6 MM, PARA TELHADO COM INCLINAÇÃO MAIOR QUE 10°, COM ATÉ 2 ÁGUAS, INCLUSO IÇAMENTO. AF_07/2019 | M2 |  |  | 5.39 | 67.94 | 73.33 | 25.19% | 91.8 |  | 0 | 0 | 0 |  |  | 14.31 | FALSE |  |  | 14.31 | 0 | 0 | - | - | 0 | - | - | - | - | - | - | 0 | 0 | 0 | 0 | ok | revisar | revisar | revisar | revisar | ok | revisar | revisar | revisar | revisar | revisar | revisar | ok | ok | ok | ok
#DIV/0! | 14.32 | 94218 | SINAPI | TELHAMENTO COM TELHA ESTRUTURAL DE FIBROCIMENTO E= 8 MM, COM ATÉ 2 ÁGUAS, INCLUSO IÇAMENTO. AF_07/2019_PS | M2 |  |  | 5.86 | 112.62 | 118.48 | 25.19% | 148.32 |  | 0 | 0 | 0 |  |  | 14.32 | FALSE |  |  | 14.32 | 0 | 0 | - | - | 0 | - | - | - | - | - | - | 0 | 0 | 0 | 0 | ok | revisar | revisar | revisar | revisar | ok | revisar | revisar | revisar | revisar | revisar | revisar | ok | ok | ok | ok
#DIV/0! | 14.33 | 94213 | SINAPI | TELHAMENTO COM TELHA DE AÇO/ALUMÍNIO E = 0,5 MM, COM ATÉ 2 ÁGUAS, INCLUSO IÇAMENTO. AF_07/2019 | M2 |  |  | 3.66 | 61.27 | 64.93 | 25.19% | 81.28 |  | 0 | 0 | 0 |  |  | 14.33 | FALSE |  |  | 14.33 | 0 | 0 | - | - | 0 | - | - | - | - | - | - | 0 | 0 | 0 | 0 | ok | revisar | revisar | revisar | revisar | ok | revisar | revisar | revisar | revisar | revisar | revisar | ok | ok | ok | ok
#DIV/0! | 14.34 | 94224 | SINAPI | EMBOÇAMENTO COM ARGAMASSA TRAÇO 1:2:9 (CIMENTO, CAL E AREIA). AF_07/2019 | M |  |  | 18.15 | 9.52 | 27.67 | 25.19% | 34.64 |  | 0 | 0 | 0 |  |  | 14.34 | FALSE |  |  | 14.34 | 0 | 0 | - | - | 0 | - | - | - | - | - | - | 0 | 0 | 0 | 0 | ok | revisar | revisar | revisar | revisar | ok | revisar | revisar | revisar | revisar | revisar | revisar | ok | ok | ok | ok
#DIV/0! | 14.35 | 94221 | SINAPI | CUMEEIRA PARA TELHA CERÂMICA EMBOÇADA COM ARGAMASSA TRAÇO 1:2:9 (CIMENTO, CAL E AREIA) PARA TELHADOS COM ATÉ 2 ÁGUAS, INCLUSO TRANSPORTE VERTICAL. AF_07/2019 | M |  |  | 9.26 | 28.49 | 37.75 | 25.19% | 47.25 |  | 0 | 0 | 0 |  |  | 14.35 | FALSE |  |  | 14.35 | 0 | 0 | - | - | 0 | - | - | - | - | - | - | 0 | 0 | 0 | 0 | ok | revisar | revisar | revisar | revisar | ok | revisar | revisar | revisar | revisar | revisar | revisar | ok | ok | ok | ok
#DIV/0! | 14.36 | 94223 | SINAPI | CUMEEIRA PARA TELHA DE FIBROCIMENTO ONDULADA E = 6 MM, INCLUSO ACESSÓRIOS DE FIXAÇÃO E IÇAMENTO. AF_07/2019 | M |  |  | 2.67 | 78.04 | 80.71 | 25.19% | 101.04 |  | 0 | 0 | 0 |  |  | 14.36 | FALSE |  |  | 14.36 | 0 | 0 | - | - | 0 | - | - | - | - | - | - | 0 | 0 | 0 | 0 | ok | revisar | revisar | revisar | revisar | ok | revisar | revisar | revisar | revisar | revisar | revisar | ok | ok | ok | ok
#DIV/0! | 14.37 | 94451 | SINAPI | CUMEEIRA PARA TELHA DE FIBROCIMENTO ESTRUTURAL E = 6 MM, INCLUSO ACESSÓRIOS DE FIXAÇÃO E IÇAMENTO. AF_07/2019 | M |  |  | 2.72 | 87.05 | 89.77 | 25.19% | 112.38 |  | 0 | 0 | 0 |  |  | 14.37 | FALSE |  |  | 14.37 | 0 | 0 | - | - | 0 | - | - | - | - | - | - | 0 | 0 | 0 | 0 | ok | revisar | revisar | revisar | revisar | ok | revisar | revisar | revisar | revisar | revisar | revisar | ok | ok | ok | ok
#DIV/0! | 14.38 | CCU-19 | CCU | CUMEEIRA PARA TELHA EM AÇO ZINCADO ONDULADA/TRAPEZOIDAL | M |  |  | 3.33 | 45.29 | 48.62 | 25.19% | 60.86 |  | 0 | 0 | 0 |  |  | 14.38 | FALSE |  |  | 14.38 | 0 | 0 | - | - | 0 | - | - | - | - | - | - | 0 | 0 | 0 | 0 | ok | revisar | revisar | revisar | revisar | ok | revisar | revisar | revisar | revisar | revisar | revisar | ok | ok | ok | ok
#DIV/0! | 14.39 | 94231 | SINAPI | RUFO EM CHAPA DE AÇO GALVANIZADO NÚMERO 24, CORTE DE 25 CM, INCLUSO TRANSPORTE VERTICAL. AF_07/2019 | M |  |  | 6.9 | 50.57 | 57.47 | 25.19% | 71.94 |  | 0 | 0 | 0 |  |  | 14.39 | FALSE |  |  | 14.39 | 0 | 0 | - | - | 0 | - | - | - | - | - | - | 0 | 0 | 0 | 0 | ok | revisar | revisar | revisar | revisar | ok | revisar | revisar | revisar | revisar | revisar | revisar | ok | ok | ok | ok
| 14.40 | 100327 | SINAPI | RUFO EXTERNO/INTERNO EM CHAPA DE AÇO GALVANIZADO NÚMERO 26, CORTE DE 33 CM, INCLUSO IÇAMENTO. AF_07/2019 | M |  |  | 8.18 | 57.11 | 65.29 | 25.19% | 81.73 |  | 0 | 0 | 0 |  |  | 14.40 | FALSE
| 14.41 | 100434 | SINAPI | CALHA DE BEIRAL, SEMICIRCULAR DE PVC, DIAMETRO 125 MM, INCLUINDO CABECEIRAS, EMENDAS, BOCAIS, SUPORTES E VEDAÇÕES, EXCLUINDO CONDUTORES, INCLUSO TRANSPORTE VERTICAL. AF_07/2019 | M |  |  | 8.6 | 155.66 | 164.26 | 25.19% | 205.63 |  | 0 | 0 | 0 |  |  | 14.41 | FALSE
| 14.42 | 94227 | SINAPI | CALHA EM CHAPA DE AÇO GALVANIZADO NÚMERO 24, DESENVOLVIMENTO DE 33 CM, INCLUSO TRANSPORTE VERTICAL. AF_07/2019 | M |  |  | 9.83 | 61.71 | 71.54 | 25.19% | 89.56 |  | 0 | 0 | 0 |  |  | 14.42 | FALSE
| 14.43 | 94228 | SINAPI | CALHA EM CHAPA DE AÇO GALVANIZADO NÚMERO 24, DESENVOLVIMENTO DE 50 CM, INCLUSO TRANSPORTE VERTICAL. AF_07/2019 | M |  |  | 13.3 | 84.24 | 97.54 | 25.19% | 122.11 |  | 0 | 0 | 0 |  |  | 14.43 | FALSE
| 14.44 | 94229 | SINAPI | CALHA EM CHAPA DE AÇO GALVANIZADO NÚMERO 24, DESENVOLVIMENTO DE 100 CM, INCLUSO TRANSPORTE VERTICAL. AF_07/2019 | M |  |  | 23.46 | 125 | 148.46 | 25.19% | 185.85 |  | 0 | 0 | 0 |  |  | 14.44 | FALSE
| 14.45 | 7192 | SINAPI | TELHA DE FIBROCIMENTO ONDULADA E = 8 MM, DE 1,53 X 1,10 M (SEM AMIANTO) | UN |  |  | 0 | 100.94 | 100.94 | 25.19% | 126.36 |  | 0 | 0 | 0 |  |  | 14.45 | FALSE
| 14.46 | 7193 | SINAPI | TELHA DE FIBROCIMENTO ONDULADA E = 8 MM, DE 1,83 X 1,10 M (SEM AMIANTO) | UN |  |  | 0 | 113.65 | 113.65 | 25.19% | 142.27 |  | 0 | 0 | 0 |  |  | 14.46 | FALSE
| 14.47 | 7189 | SINAPI | TELHA DE FIBROCIMENTO ONDULADA E = 8 MM, DE 2,44 X 1,10 M (SEM AMIANTO) | UN |  |  | 0 | 132.07 | 132.07 | 25.19% | 165.33 |  | 0 | 0 | 0 |  |  | 14.47 | FALSE
| 14.48 | 25007 | SINAPI | TELHA ONDULADA EM ACO ZINCADO, ALTURA DE 17 MM, ESPESSURA DE 0,50 MM, LARGURA UTIL DE APROXIMADAMENTE 985 MM, SEM PINTURA | M2 |  |  | 0 | 33.5 | 33.5 | 25.19% | 41.93 |  | 0 | 0 | 0 |  |  | 14.48 | FALSE
| 14.49 | 7243 | SINAPI | TELHA TRAPEZOIDAL EM ACO ZINCADO, SEM PINTURA, ALTURA DE APROXIMADAMENTE 40 MM, ESPESSURA DE 0,50 MM E LARGURA UTIL DE 980 MM | M2 |  |  | 0 | 44.07 | 44.07 | 25.19% | 55.17 |  | 0 | 0 | 0 |  |  | 14.49 | FALSE
#DIV/0! | 14.50 | 11067 | SINAPI | TELHA TRAPEZOIDAL EM ALUMINIO, ALTURA DE *38* MM E ESPESSURA DE 0,5 MM (LARGURA TOTAL DE 1056 MM E COMPRIMENTO DE 5000 MM) | UN |  |  | 0 | 270 | 270 | 25.19% | 338.01 |  | 0 | 0 | 0 |  |  | 14.50 | FALSE |  |  | 14.40 | 0 | 0 | - | - | 0 | - | - | - | - | - | - | 0 | 0 | 0 | 0 | revisar | revisar | revisar | revisar | revisar | ok | revisar | revisar | revisar | revisar | revisar | revisar | ok | ok | ok | ok
#DIV/0! | 14.51 | 11068 | SINAPI | TELHA TRAPEZOIDAL EM ALUMINIO, ALTURA DE *38* MM E ESPESSURA DE 0,7 MM (LARGURA TOTAL DE 1056 MM E COMPRIMENTO DE 5000 MM) | UN |  |  | 0 | 355 | 355 | 25.19% | 444.42 |  | 0 | 0 | 0 |  |  | 14.51 | FALSE |  |  | 14.41 | 0 | 0 | - | - | 0 | - | - | - | - | - | - | 0 | 0 | 0 | 0 | revisar | revisar | revisar | revisar | revisar | ok | revisar | revisar | revisar | revisar | revisar | revisar | ok | ok | ok | ok
#DIV/0! | 14.52 | 11029 | SINAPI | HASTE RETA PARA GANCHO DE FERRO GALVANIZADO, COM ROSCA 1/4" X 30 CM PARA FIXACAO DE TELHA METALICA, INCLUI PORCA E ARRUELAS DE VEDACAO | CJ |  |  | 0 | 2.11 | 2.11 | 25.19% | 2.64 |  | 0 | 0 | 0 |  |  | 14.52 | FALSE |  |  | 14.42 | 0 | 0 | - | - | 0 | - | - | - | - | - | - | 0 | 0 | 0 | 0 | revisar | revisar | revisar | revisar | revisar | ok | revisar | revisar | revisar | revisar | revisar | revisar | ok | ok | ok | ok
#DIV/0! | 14.53 | 4314 | SINAPI | HASTE RETA PARA GANCHO DE FERRO GALVANIZADO, COM ROSCA 5/16" X 45 CM PARA FIXACAO DE TELHA DE FIBROCIMENTO, INCLUI PORCA E ARRUELAS DE VEDACAO | CJ |  |  | 0 | 4.09 | 4.09 | 25.19% | 5.12 |  | 0 | 0 | 0 |  |  | 14.53 | FALSE |  |  | 14.43 | 0 | 0 | - | - | 0 | - | - | - | - | - | - | 0 | 0 | 0 | 0 | revisar | revisar | revisar | revisar | revisar | ok | revisar | revisar | revisar | revisar | revisar | revisar | ok | ok | ok | ok
#DIV/0! | 14.54 | 11059 | SINAPI | PARAFUSO ROSCA SOBERBA ZINCADO CABECA CHATA FENDA SIMPLES 5,5 X 50 MM (2 ") | UN |  |  | 0 | 0.36 | 0.36 | 25.19% | 0.45 |  | 0 | 0 | 0 |  |  | 14.54 | FALSE |  |  | 14.44 | 0 | 0 | - | - | 0 | - | - | - | - | - | - | 0 | 0 | 0 | 0 | revisar | revisar | revisar | revisar | revisar | ok | revisar | revisar | revisar | revisar | revisar | revisar | ok | ok | ok | ok
#DIV/0! | 14.55 | 4306 | SINAPI | PARAFUSO ZINCADO ROSCA SOBERBA, CABECA SEXTAVADA, 5/16" X 200 MM, PARA FIXACAO DE TELHA EM MADEIRA | UN |  |  | 0 | 2.76 | 2.76 | 25.19% | 3.45 |  | 0 | 0 | 0 |  |  | 14.55 | FALSE |  |  | 14.45 | 0 | 0 | - | - | 0 | - | - | - | - | - | - | 0 | 0 | 0 | 0 | revisar | revisar | revisar | revisar | revisar | ok | revisar | revisar | revisar | revisar | revisar | revisar | ok | ok | ok | ok
#DIV/0! | 14.56 | 4302 | SINAPI | PARAFUSO ZINCADO ROSCA SOBERBA, CABECA SEXTAVADA, 5/16" X 250 MM, PARA FIXACAO DE TELHA EM MADEIRA | UN |  |  | 0 | 4.28 | 4.28 | 25.19% | 5.35 |  | 0 | 0 | 0 |  |  | 14.56 | FALSE |  |  | 14.46 | 0 | 0 | - | - | 0 | - | - | - | - | - | - | 0 | 0 | 0 | 0 | revisar | revisar | revisar | revisar | revisar | ok | revisar | revisar | revisar | revisar | revisar | revisar | ok | ok | ok | ok
#DIV/0! | 14.57 | 1607 | SINAPI | CONJUNTO ARRUELAS DE VEDACAO 5/16" PARA TELHA FIBROCIMENTO (UMA ARRUELA METALICA E UMA ARRUELA PVC - CONICAS) | CJ |  |  | 0 | 0.28 | 0.28 | 25.19% | 0.35 |  | 0 | 0 | 0 |  |  | 14.57 | FALSE |  |  | 14.47 | 0 | 0 | - | - | 0 | - | - | - | - | - | - | 0 | 0 | 0 | 0 | revisar | revisar | revisar | revisar | revisar | ok | revisar | revisar | revisar | revisar | revisar | revisar | ok | ok | ok | ok
#DIV/0! | 14.58 | 21142 | SINAPI | ESTRIBO COM PARAFUSO EM CHAPA DE FERRO FUNDIDO DE 2" X 3/16" X 35 CM, SECAO "U", PARA MADEIRAMENTO DE TELHADO | UN |  |  | 0 | 35.35 | 35.35 | 25.19% | 44.25 |  | 0 | 0 | 0 |  |  | 14.58 | FALSE |  |  | 14.48 | 0 | 0 | - | - | 0 | - | - | - | - | - | - | 0 | 0 | 0 | 0 | revisar | revisar | revisar | revisar | revisar | ok | revisar | revisar | revisar | revisar | revisar | revisar | ok | ok | ok | ok
#DIV/0! | 14.59 | 20205 | SINAPI | RIPA APARELHADA *1,5 X 5* CM, EM MACARANDUBA/MASSARANDUBA, ANGELIM OU EQUIVALENTE DA REGIAO | M |  |  | 0 | 2.59 | 2.59 | 25.19% | 3.24 |  | 0 | 0 | 0 |  |  | 14.59 | FALSE |  |  | 14.49 | 0 | 0 | - | - | 0 | - | - | - | - | - | - | 0 | 0 | 0 | 0 | revisar | revisar | revisar | revisar | revisar | ok | revisar | revisar | revisar | revisar | revisar | revisar | ok | ok | ok | ok
#DIV/0! | 14.60 | 20212 | SINAPI | CAIBRO APARELHADO *6 X 8* CM, EM MACARANDUBA/MASSARANDUBA, ANGELIM OU EQUIVALENTE DA REGIAO | M |  |  | 0 | 17.41 | 17.41 | 25.19% | 21.79 |  | 0 | 0 | 0 |  |  | 14.60 | FALSE |  |  | 14.50 | 0 | 0 | - | - | 0 | - | - | - | - | - | - | 0 | 0 | 0 | 0 | revisar | revisar | revisar | revisar | revisar | ok | revisar | revisar | revisar | revisar | revisar | revisar | ok | ok | ok | ok
[19 empty] | 0 | 0 | [18 empty] | ok | ok | ok | ok | ok | ok | ok | ok | ok | ok | ok | ok | ok | ok | ok | ok
[12 empty] | Subtotal COBERTURA |  | 0 | 0 | 0 |  | 1 |  |  | 0 | ok | [11 empty] | Subtotal (digite a descrição do item aqui) | 0 | 0 | 0 | 0 | ok | ok | ok | ok | ok | ok | ok | ok | ok | ok | ok | revisar | ok | ok | ok | ok
[19 empty] | 0 | 0 | [18 empty] | ok | ok | ok | ok | ok | ok | ok | ok | ok | ok | ok | ok | ok | ok | ok | ok
| 15 |  |  | CARGA, TRANSPORTE E MAQUINARIOS | [11 empty] | 0 |  |  | 15 | 0 |  |  | 15 |  |  | (digite a descrição do item aqui) | [11 empty] | 0 | ok | ok | ok | revisar | ok | ok | ok | ok | ok | ok | ok | ok | ok | ok | ok | ok
#DIV/0! | 15.1 | CCU-40 | CCU | CAMINHÃO CESTO 14M COM OPERADOR | H |  |  | 0 | 305 | 305 | 25.19% | 381.82 |  | 0 | 0 | 0 |  |  | 15.1 | FALSE |  |  | 15.1 | 0 | 0 | - | - | 0 | - | - | - | - | - | - | 0 | 0 | 0 | 0 | ok | revisar | revisar | revisar | revisar | ok | revisar | revisar | revisar | revisar | revisar | revisar | ok | ok | ok | ok
#DIV/0! | 15.2 | 5901 | SINAPI | CAMINHÃO PIPA 10.000 L TRUCADO, PESO BRUTO TOTAL 23.000 KG, CARGA ÚTIL MÁXIMA 15.935 KG, DISTÂNCIA ENTRE EIXOS 4,8 M, POTÊNCIA 230 CV, INCLUSIVE TANQUE DE AÇO PARA TRANSPORTE DE ÁGUA - CHP DIURNO. AF_06/2014 | CHP |  |  | 22.6 | 311.77 | 334.37 | 25.19% | 418.59 |  | 0 | 0 | 0 |  |  | 15.2 | FALSE |  |  | 15.2 | 0 | 0 | - | - | 0 | - | - | - | - | - | - | 0 | 0 | 0 | 0 | ok | revisar | revisar | revisar | revisar | ok | revisar | revisar | revisar | revisar | revisar | revisar | ok | ok | ok | ok
#DIV/0! | 15.3 | CCU-46 | CCU | CARGA MANUAL DE ENTULHO | M3 |  |  | 16.28 | 17.75 | 34.03 | 25.19% | 42.6 |  | 0 | 0 | 0 |  |  | 15.3 | FALSE |  |  | 15.3 | 0 | 0 | - | - | 0 | - | - | - | - | - | - | 0 | 0 | 0 | 0 | ok | revisar | revisar | revisar | revisar | ok | revisar | revisar | revisar | revisar | revisar | revisar | ok | ok | ok | ok
#DIV/0! | 15.4 | CCU-47 | CCU | TRANSPORTE DE ENTULHO COM CAMINHAO BASCULANTE 6 M3, RODOVIA PAVIMENTADA, DMT 0,5 A 1,0 KM | M3 |  |  | 0 | 8.68 | 8.68 | 25.19% | 10.86 |  | 0 | 0 | 0 |  |  | 15.4 | FALSE |  |  | 15.4 | 0 | 0 | - | - | 0 | - | - | - | - | - | - | 0 | 0 | 0 | 0 | ok | revisar | revisar | revisar | revisar | ok | revisar | revisar | revisar | revisar | revisar | revisar | ok | ok | ok | ok
#DIV/0! | 15.5 | 95875 | SINAPI | TRANSPORTE COM CAMINHÃO BASCULANTE DE 10 M³, EM VIA URBANA PAVIMENTADA, DMT ATÉ 30 KM (UNIDADE: M3XKM). AF_07/2020 | M3XKM |  |  | 0.27 | 2.38 | 2.65 | 25.19% | 3.31 |  | 0 | 0 | 0 |  |  | 15.5 | FALSE |  |  | 15.5 | 0 | 0 | - | - | 0 | - | - | - | - | - | - | 0 | 0 | 0 | 0 | ok | revisar | revisar | revisar | revisar | ok | revisar | revisar | revisar | revisar | revisar | revisar | ok | ok | ok | ok
#DIV/0! | 15.6 | CCU-48 | CCU | CARGA, MANOBRAS E DESCARGA DE MATERIAIS DIVERSOS, COM CAMINHAO CARROCERIA 9T (CARGA E DESCARGA MANUAIS) | M3 |  |  | 0 | 18.29 | 18.29 | 25.19% | 22.89 |  | 0 | 0 | 0 |  |  | 15.6 | FALSE |  |  | 15.6 | 0 | 0 | - | - | 0 | - | - | - | - | - | - | 0 | 0 | 0 | 0 | ok | revisar | revisar | revisar | revisar | ok | revisar | revisar | revisar | revisar | revisar | revisar | ok | ok | ok | ok
#DIV/0! | 15.7 | CCU-53 | CCU | TRANSPORTE COMERCIAL COM CAMINHAO CARROCERIA 9 T, RODOVIA PAVIMENTADA | M3XKM |  |  | 0 | 1.53 | 1.53 | 25.19% | 1.91 |  | 0 | 0 | 0 |  |  | 15.7 | FALSE |  |  | 15.7 | 0 | 0 | - | - | 0 | - | - | - | - | - | - | 0 | 0 | 0 | 0 | ok | revisar | revisar | revisar | revisar | ok | revisar | revisar | revisar | revisar | revisar | revisar | ok | ok | ok | ok
[19 empty] | 0 | 0 | [18 empty] | ok | ok | ok | ok | ok | ok | ok | ok | ok | ok | ok | ok | ok | ok | ok | ok
[12 empty] | Subtotal CARGA, TRANSPORTE E MAQUINARIOS |  | 0 | 0 | 0 |  | 1 |  |  | 0 | ok | [11 empty] | Subtotal (digite a descrição do item aqui) | 0 | 0 | 0 | 0 | ok | ok | ok | ok | ok | ok | ok | ok | ok | ok | ok | revisar | ok | ok | ok | ok
[19 empty] | 0 | 0 | [18 empty] | ok | ok | ok | ok | ok | ok | ok | ok | ok | ok | ok | ok | ok | ok | ok | ok
| 16 |  |  | SERRALHERIA / FUNILARIA | [11 empty] | 0 |  |  | 16 | 0 |  |  | 16 |  |  | (digite a descrição do item aqui) | [11 empty] | 0 | ok | ok | ok | revisar | ok | ok | ok | ok | ok | ok | ok | ok | ok | ok | ok | ok
#DIV/0! | 16.1 | 99837 | SINAPI | GUARDA-CORPO DE AÇO GALVANIZADO DE 1,10M, MONTANTES TUBULARES DE 1.1/4" ESPAÇADOS DE 1,20M, TRAVESSA SUPERIOR DE 1.1/2", GRADIL FORMADO POR TUBOS HORIZONTAIS DE 1" E VERTICAIS DE 3/4", FIXADO COM CHUMBADOR MECÂNICO. AF_04/2019_PS | M |  |  | 203.49 | 391.52 | 595.01 | 25.19% | 744.89 |  | 0 | 0 | 0 |  |  | 16.1 | FALSE |  |  | 16.1 | 0 | 0 | - | - | 0 | - | - | - | - | - | - | 0 | 0 | 0 | 0 | ok | revisar | revisar | revisar | revisar | ok | revisar | revisar | revisar | revisar | revisar | revisar | ok | ok | ok | ok
#DIV/0! | 16.2 | 99855 | SINAPI | CORRIMÃO SIMPLES, DIÂMETRO EXTERNO = 1 1/2", EM AÇO GALVANIZADO. AF_04/2019_PS | M |  |  | 34.98 | 76.59 | 111.57 | 25.19% | 139.67 |  | 0 | 0 | 0 |  |  | 16.2 | FALSE |  |  | 16.2 | 0 | 0 | - | - | 0 | - | - | - | - | - | - | 0 | 0 | 0 | 0 | ok | revisar | revisar | revisar | revisar | ok | revisar | revisar | revisar | revisar | revisar | revisar | ok | ok | ok | ok
#DIV/0! | 16.3 | CCU-41 | CCU | GRADE EM FERRO FIXA COM QUADRO EM BARRA CHATA 2" X 3/8", BARRAS REDONDAS 3/4", BARRAS CHATAS 2" X 1/4" NAS HORIZONTAIS | M2 |  |  | 306.72 | 363.3 | 670.02 | 25.19% | 838.79 |  | 0 | 0 | 0 |  |  | 16.3 | FALSE |  |  | 16.3 | 0 | 0 | - | - | 0 | - | - | - | - | - | - | 0 | 0 | 0 | 0 | ok | revisar | revisar | revisar | revisar | ok | revisar | revisar | revisar | revisar | revisar | revisar | ok | ok | ok | ok
#DIV/0! | 16.4 | CCU-42 | CCU | PORTÃO EM CHAPA DE FERRO VENEZIANA TIPO Z INCLUSIVE DOBRADIÇAS, FERROLHOS E CHUMBADORES EM CHAPA DE FERRO E=5MM | M2 |  |  | 23.6 | 543.74 | 567.34 | 25.19% | 710.25 |  | 0 | 0 | 0 |  |  | 16.4 | FALSE |  |  | 16.4 | 0 | 0 | - | - | 0 | - | - | - | - | - | - | 0 | 0 | 0 | 0 | ok | revisar | revisar | revisar | revisar | ok | revisar | revisar | revisar | revisar | revisar | revisar | ok | ok | ok | ok
#DIV/0! | 16.5 | CCU-43 | CCU | PORTÃO EM GRADE EM FERRO COM QUADRO EM BARRA CHATA 2" X 3/8", BARRAS REDONDAS 3/4", BARRAS CHATAS 2" X 1/4" NAS HORIZONTAIS | M2 |  |  | 306.72 | 758.16 | 1064.88 | 25.19% | 1333.12 |  | 0 | 0 | 0 |  |  | 16.5 | FALSE |  |  | 16.5 | 0 | 0 | - | - | 0 | - | - | - | - | - | - | 0 | 0 | 0 | 0 | ok | revisar | revisar | revisar | revisar | ok | revisar | revisar | revisar | revisar | revisar | revisar | ok | ok | ok | ok
#DIV/0! | 16.6 | 12036 | ORSE | PORTÃO EM FERRO, EM TUBO DE AÇO GALV. 2" E TELA ONDULADA MALHA 3/8" | M2 |  |  | 116.48 | 662.73 | 779.21 | 25.19% | 975.49 |  | 0 | 0 | 0 |  |  | 16.6 | FALSE |  |  | 16.6 | 0 | 0 | - | - | 0 | - | - | - | - | - | - | 0 | 0 | 0 | 0 | ok | revisar | revisar | revisar | revisar | ok | revisar | revisar | revisar | revisar | revisar | revisar | ok | ok | ok | ok
#DIV/0! | 16.7 | CCU-96 | CCU | RETIRADA DE PORTÃO DE FERRO PERFILADO | M2 |  |  | 26.17 | 0 | 26.17 | 25.19% | 32.76 |  | 0 | 0 | 0 |  |  | 16.7 | 0 |  |  | 16.7 | 0 | 0 | - | - | 0 | - | - | - | - | - | - | 0 | 0 | 0 | 0 | ok | revisar | revisar | revisar | revisar | ok | revisar | revisar | revisar | revisar | revisar | revisar | ok | ok | ok | ok
#DIV/0! | 16.8 | CCU-94 | CCU | RETIRADA DE COIFA E CHAPA PARA FOGÃO | UN |  |  | 52.34 | 0 | 52.34 | 25.19% | 65.52 |  | 0 | 0 | 0 |  |  | 16.8 | 0 |  |  | 16.8 | 0 | 0 | - | - | 0 | - | - | - | - | - | - | 0 | 0 | 0 | 0 | ok | revisar | revisar | revisar | revisar | ok | revisar | revisar | revisar | revisar | revisar | revisar | ok | ok | ok | ok
#DIV/0! | 16.9 | CCU-98 | CCU | RECOLOCAÇÃO DE COIFA EM CHAPA PARA FOGÃO | UN |  |  | 104.68 | 0.6 | 105.28 | 25.19% | 131.8 |  | 0 | 0 | 0 |  |  | 16.9 | FALSE |  |  | 16.9 | 0 | 0 | - | - | 0 | - | - | - | - | - | - | 0 | 0 | 0 | 0 | ok | revisar | revisar | revisar | revisar | ok | revisar | revisar | revisar | revisar | revisar | revisar | ok | ok | ok | ok
#DIV/0! | 16.10 | CCU-99 | CCU | FIXAÇÃO E TROCA DE REBITES EM CAIXILHOS, PEÇAS E ESTRUTURAS DIVERSAS | M2 |  |  | 6.27 | 0.73 | 7 | 25.19% | 8.76 |  | 0 | 0 | 0 |  |  | 16.10 | FALSE |  |  | 16.10 | 0 | 0 | - | - | 0 | - | - | - | - | - | - | 0 | 0 | 0 | 0 | ok | revisar | revisar | revisar | revisar | ok | revisar | revisar | revisar | revisar | revisar | revisar | ok | ok | ok | ok
[19 empty] | 0 | 0 | [18 empty] | ok | ok | ok | ok | ok | ok | ok | ok | ok | ok | ok | ok | ok | ok | ok | ok
[12 empty] | Subtotal SERRALHERIA / FUNILARIA |  | 0 | 0 | 0 |  | 1 |  |  | 0 | ok | [11 empty] | Subtotal (digite a descrição do item aqui) | 0 | 0 | 0 | 0 | ok | ok | ok | ok | ok | ok | ok | ok | ok | ok | ok | revisar | ok | ok | ok | ok
[19 empty] | 0 | 0 | [18 empty] | ok | ok | ok | ok | ok | ok | ok | ok | ok | ok | ok | ok | ok | ok | ok | ok
| 17 |  |  | LIMPEZA | [11 empty] | 0 |  |  | 17 | 0 |  |  | 17 |  |  | (digite a descrição do item aqui) | [11 empty] | 0 | ok | ok | ok | revisar | ok | ok | ok | ok | ok | ok | ok | ok | ok | ok | ok | ok
#DIV/0! | 17.1 | 99814 | SINAPI | LIMPEZA DE SUPERFÍCIE COM JATO DE ALTA PRESSÃO. AF_04/2019 | M2 |  |  | 1.52 | 0.61 | 2.13 | 25.19% | 2.66 |  | 0 | 0 | 0 |  |  | 17.1 | FALSE |  |  | 17.1 | 0 | 0 | - | - | 0 | - | - | - | - | - | - | 0 | 0 | 0 | 0 | ok | revisar | revisar | revisar | revisar | ok | revisar | revisar | revisar | revisar | revisar | revisar | ok | ok | ok | ok
#DIV/0! | 17.2 | CCU-27 | CCU | LIMPEZA DE CALHA | M |  |  | 23.26 | 0 | 23.26 | 25.19% | 29.11 |  | 0 | 0 | 0 |  |  | 17.2 | 0 |  |  | 17.2 | 0 | 0 | - | - | 0 | - | - | - | - | - | - | 0 | 0 | 0 | 0 | ok | revisar | revisar | revisar | revisar | ok | revisar | revisar | revisar | revisar | revisar | revisar | ok | ok | ok | ok
#DIV/0! | 17.3 | 99826 | SINAPI | LIMPEZA DE FORRO REMOVÍVEL COM PANO ÚMIDO. AF_04/2019 | M2 |  |  | 1.23 | 0.44 | 1.67 | 25.19% | 2.09 |  | 0 | 0 | 0 |  |  | 17.3 | FALSE |  |  | 17.3 | 0 | 0 | - | - | 0 | - | - | - | - | - | - | 0 | 0 | 0 | 0 | ok | revisar | revisar | revisar | revisar | ok | revisar | revisar | revisar | revisar | revisar | revisar | ok | ok | ok | ok
#DIV/0! | 17.4 | 99802 | SINAPI | LIMPEZA DE PISO CERÂMICO OU PORCELANATO COM VASSOURA A SECO. AF_04/2019 | M2 |  |  | 0.43 | 0.15 | 0.58 | 25.19% | 0.72 |  | 0 | 0 | 0 |  |  | 17.4 | FALSE |  |  | 17.4 | 0 | 0 | - | - | 0 | - | - | - | - | - | - | 0 | 0 | 0 | 0 | ok | revisar | revisar | revisar | revisar | ok | revisar | revisar | revisar | revisar | revisar | revisar | ok | ok | ok | ok
#DIV/0! | 17.5 | 99803 | SINAPI | LIMPEZA DE PISO CERÂMICO OU PORCELANATO COM PANO ÚMIDO. AF_04/2019 | M2 |  |  | 1.66 | 0.59 | 2.25 | 25.19% | 2.81 |  | 0 | 0 | 0 |  |  | 17.5 | FALSE |  |  | 17.5 | 0 | 0 | - | - | 0 | - | - | - | - | - | - | 0 | 0 | 0 | 0 | ok | revisar | revisar | revisar | revisar | ok | revisar | revisar | revisar | revisar | revisar | revisar | ok | ok | ok | ok
#DIV/0! | 17.6 | CCU-25 | CCU | LIMPEZA DE CAIXA DE PASSAGEM OU DE GORDURA COM REASSENTAMENTO DA TAMPA | UN |  |  | 24.61 | 8.68 | 33.29 | 25.19% | 41.67 |  | 0 | 0 | 0 |  |  | 17.6 | FALSE |  |  | 17.6 | 0 | 0 | - | - | 0 | - | - | - | - | - | - | 0 | 0 | 0 | 0 | ok | revisar | revisar | revisar | revisar | ok | revisar | revisar | revisar | revisar | revisar | revisar | ok | ok | ok | ok
#DIV/0! | 17.7 | CCU-24 | CCU | LIMPEZA DE FOSSA ATÉ 5M3 | UN |  |  | 0 | 350 | 350 | 25.19% | 438.16 |  | 0 | 0 | 0 |  |  | 17.7 | FALSE |  |  | 17.7 | 0 | 0 | - | - | 0 | - | - | - | - | - | - | 0 | 0 | 0 | 0 | ok | revisar | revisar | revisar | revisar | ok | revisar | revisar | revisar | revisar | revisar | revisar | ok | ok | ok | ok
#DIV/0! | 17.8 | 98524 | SINAPI | LIMPEZA MANUAL DE VEGETAÇÃO EM TERRENO COM ENXADA. AF_03/2024 | M2 |  |  | 3.67 | 1.28 | 4.95 | 25.19% | 6.19 |  | 0 | 0 | 0 |  |  | 17.8 | FALSE |  |  | 17.8 | 0 | 0 | - | - | 0 | - | - | - | - | - | - | 0 | 0 | 0 | 0 | ok | revisar | revisar | revisar | revisar | ok | revisar | revisar | revisar | revisar | revisar | revisar | ok | ok | ok | ok
#DIV/0! | 17.9 | CCU-44 | CCU | LIMPEZA GERAL DE EDIFICAÇÃO | M2 |  |  | 4.27 | 1.58 | 5.85 | 25.19% | 7.32 |  | 0 | 0 | 0 |  |  | 17.9 | FALSE |  |  | 17.9 | 0 | 0 | - | - | 0 | - | - | - | - | - | - | 0 | 0 | 0 | 0 | ok | revisar | revisar | revisar | revisar | ok | revisar | revisar | revisar | revisar | revisar | revisar | ok | ok | ok | ok
[19 empty] | 0 | 0 | [18 empty] | ok | ok | ok | ok | ok | ok | ok | ok | ok | ok | ok | ok | ok | ok | ok | ok
[12 empty] | Subtotal LIMPEZA |  | 0 | 0 | 0 |  | 1 |  |  | 0 | ok | [11 empty] | Subtotal (digite a descrição do item aqui) | 0 | 0 | 0 | 0 | ok | ok | ok | ok | ok | ok | ok | ok | ok | ok | ok | revisar | ok | ok | ok | ok
[19 empty] | 0 | 0 | [18 empty] | ok | ok | ok | ok | ok | ok | ok | ok | ok | ok | ok | ok | ok | ok | ok | ok
| 18 |  |  | REMOÇÃO / DEMOLIÇÃO | [11 empty] | 0 |  |  | 18 | 0 |  |  | 18 |  |  | (digite a descrição do item aqui) | [11 empty] | 0 | ok | ok | ok | revisar | ok | ok | ok | ok | ok | ok | ok | ok | ok | ok | ok | ok
#DIV/0! | 18.1 | 97634 | SINAPI | DEMOLIÇÃO DE REVESTIMENTO CERÂMICO, DE FORMA MECANIZADA COM MARTELETE, SEM REAPROVEITAMENTO. AF_09/2023 | M2 |  |  | 6.55 | 1.86 | 8.41 | 25.19% | 10.52 |  | 0 | 0 | 0 |  |  | 18.1 | FALSE |  |  | 18.1 | 0 | 0 | - | - | 0 | - | - | - | - | - | - | 0 | 0 | 0 | 0 | ok | revisar | revisar | revisar | revisar | ok | revisar | revisar | revisar | revisar | revisar | revisar | ok | ok | ok | ok
#DIV/0! | 18.2 | 104791 | SINAPI | DEMOLIÇÃO DE ARGAMASSAS, DE FORMA DE FORMA MECANIZADA COM MARTELETE, SEM REAPROVEITAMENTO. AF_09/2023 | M2 |  |  | 6.04 | 1.64 | 7.68 | 25.19% | 9.61 |  | 0 | 0 | 0 |  |  | 18.2 | FALSE |  |  | 18.2 | 0 | 0 | - | - | 0 | - | - | - | - | - | - | 0 | 0 | 0 | 0 | ok | revisar | revisar | revisar | revisar | ok | revisar | revisar | revisar | revisar | revisar | revisar | ok | ok | ok | ok
[19 empty] | 0 | 0 | [18 empty] | ok | ok | ok | ok | ok | ok | ok | ok | ok | ok | ok | ok | ok | ok | ok | ok
[12 empty] | Subtotal REMOÇÃO / DEMOLIÇÃO |  | 0 | 0 | 0 |  | 1 |  |  | 0 | ok | [11 empty] | Subtotal (digite a descrição do item aqui) | 0 | 0 | 0 | 0 | ok | ok | ok | ok | ok | ok | ok | ok | ok | ok | ok | revisar | ok | ok | ok | ok
[19 empty] | 0 | 0 | [18 empty] | ok | ok | ok | ok | ok | ok | ok | ok | ok | ok | ok | ok | ok | ok | ok | ok
| 19 |  |  | REVESTIMENTO | [11 empty] | 0 |  |  | 19 | 0 |  |  | 19 |  |  | (digite a descrição do item aqui) | [11 empty] | 0 | ok | ok | ok | revisar | ok | ok | ok | ok | ok | ok | ok | ok | ok | ok | ok | ok
#DIV/0! | 19.1 | 97631 | SINAPI | DEMOLIÇÃO DE ARGAMASSAS, DE FORMA MANUAL, SEM REAPROVEITAMENTO. AF_09/2023 | M2 |  |  | 9.22 | 3.01 | 12.23 | 25.19% | 15.31 |  | 0 | 0 | 0 |  |  | 19.1 | FALSE |  |  | 19.1 | 0 | 0 | - | - | 0 | - | - | - | - | - | - | 0 | 0 | 0 | 0 | ok | revisar | revisar | revisar | revisar | ok | revisar | revisar | revisar | revisar | revisar | revisar | ok | ok | ok | ok
#DIV/0! | 19.2 | 87263 | SINAPI | REVESTIMENTO CERÂMICO PARA PISO COM PLACAS TIPO PORCELANATO DE DIMENSÕES 60X60 CM APLICADA EM AMBIENTES DE ÁREA MAIOR QUE 10 M². AF_02/2023_PE | M2 |  |  | 14.26 | 116.93 | 131.19 | 25.19% | 164.23 |  | 0 | 0 | 0 |  |  | 19.2 | FALSE |  |  | 19.2 | 0 | 0 | - | - | 0 | - | - | - | - | - | - | 0 | 0 | 0 | 0 | ok | revisar | revisar | revisar | revisar | ok | revisar | revisar | revisar | revisar | revisar | revisar | ok | ok | ok | ok
#DIV/0! | 19.3 | 87884 | SINAPI | CHAPISCO APLICADO NO TETO OU EM ALVENARIA E ESTRUTURA, COM ROLO PARA TEXTURA ACRÍLICA. ARGAMASSA INDUSTRIALIZADA COM PREPARO MANUAL. AF_10/2022 | M2 |  |  | 1.5 | 8.72 | 10.22 | 25.19% | 12.79 |  | 0 | 0 | 0 |  |  | 19.3 | FALSE |  |  | 19.3 | 0 | 0 | - | - | 0 | - | - | - | - | - | - | 0 | 0 | 0 | 0 | ok | revisar | revisar | revisar | revisar | ok | revisar | revisar | revisar | revisar | revisar | revisar | ok | ok | ok | ok
#DIV/0! | 19.4 | 87775 | SINAPI | EMBOÇO OU MASSA ÚNICA EM ARGAMASSA TRAÇO 1:2:8, PREPARO MECÂNICO COM BETONEIRA 400 L, APLICADA MANUALMENTE EM PANOS DE FACHADA COM PRESENÇA DE VÃOS, ESPESSURA DE 25 MM. AF_08/2022 | M2 |  |  | 30.86 | 26.25 | 57.11 | 25.19% | 71.49 |  | 0 | 0 | 0 |  |  | 19.4 | FALSE |  |  | 19.4 | 0 | 0 | - | - | 0 | - | - | - | - | - | - | 0 | 0 | 0 | 0 | ok | revisar | revisar | revisar | revisar | ok | revisar | revisar | revisar | revisar | revisar | revisar | ok | ok | ok | ok
#DIV/0! | 19.5 | 104967 | SINAPI | EMBOÇO, EM ARGAMASSA TRAÇO 1:2:8, PREPARO MECÂNICO, APLICADO MANUALMENTE EM PAREDES INTERNAS DE AMBIENTES COM PÉ-DIREITO DUPLO E ÁREA MENOR QUE 5M², E = 10MM, COM TALISCAS. AF_03/2024 | M2 |  |  | 24.32 | 16.02 | 40.34 | 25.19% | 50.5 |  | 0 | 0 | 0 |  |  | 19.5 | FALSE |  |  | 19.5 | 0 | 0 | - | - | 0 | - | - | - | - | - | - | 0 | 0 | 0 | 0 | ok | revisar | revisar | revisar | revisar | ok | revisar | revisar | revisar | revisar | revisar | revisar | ok | ok | ok | ok
#DIV/0! | 19.6 | 87554 | SINAPI | EMBOÇO, EM ARGAMASSA TRAÇO 1:2:8, PREPARO MANUAL, APLICADO MANUALMENTE EM PAREDES INTERNAS DE AMBIENTES COM ÁREA MAIOR QUE 10M², E = 10MM, COM TALISCAS. AF_03/2024 | M2 |  |  | 12.3 | 12.79 | 25.09 | 25.19% | 31.41 |  | 0 | 0 | 0 |  |  | 19.6 | FALSE |  |  | 19.6 | 0 | 0 | - | - | 0 | - | - | - | - | - | - | 0 | 0 | 0 | 0 | ok | revisar | revisar | revisar | revisar | ok | revisar | revisar | revisar | revisar | revisar | revisar | ok | ok | ok | ok
[19 empty] | 0 | 0 | [18 empty] | ok | ok | ok | ok | ok | ok | ok | ok | ok | ok | ok | ok | ok | ok | ok | ok
[12 empty] | Subtotal REVESTIMENTO |  | 0 | 0 | 0 |  | 1 |  |  | 0 | ok | [11 empty] | Subtotal (digite a descrição do item aqui) | 0 | 0 | 0 | 0 | ok | ok | ok | ok | ok | ok | ok | ok | ok | ok | ok | revisar | ok | ok | ok | ok
[19 empty] | 0 | 0 | [18 empty] | ok | ok | ok | ok | ok | ok | ok | ok | ok | ok | ok | ok | ok | ok | ok | ok
| 20 |  |  | DIVISÓRIAS, FORROS E ESQUADRIAS | [11 empty] | 0 |  |  | 20 | 0 |  |  | 20 |  |  | (digite a descrição do item aqui) | [11 empty] | 0 | ok | ok | ok | revisar | ok | ok | ok | ok | ok | ok | ok | ok | ok | ok | ok | ok
#DIV/0! | 20.1 | CCU-106 | CCU | REMOÇÃO E SUBSTITUIÇÃO DE MOLA HIDRAULICA DE PISO PARA PORTA DE VIDRO TEMPERADO | UN |  |  | 155.67 | 1087.02 | 1242.69 | 25.19% | 1555.72 |  | 0 | 0 | 0 |  |  | 20.1 | FALSE |  |  | 20.1 | 0 | 0 | - | - | 0 | - | - | - | - | - | - | 0 | 0 | 0 | 0 | ok | revisar | revisar | revisar | revisar | ok | revisar | revisar | revisar | revisar | revisar | revisar | ok | ok | ok | ok
#DIV/0! | 20.2 | 96123 | SINAPI | ACABAMENTOS PARA FORRO (MOLDURA EM DRYWALL, COM LARGURA DE 15 CM). AF_08/2023_PS | M |  |  | 9.68 | 23.55 | 33.23 | 25.19% | 41.6 |  | 0 | 0 | 0 |  |  | 20.2 | FALSE |  |  | 20.2 | 0 | 0 | - | - | 0 | - | - | - | - | - | - | 0 | 0 | 0 | 0 | ok | revisar | revisar | revisar | revisar | ok | revisar | revisar | revisar | revisar | revisar | revisar | ok | ok | ok | ok
#DIV/0! | 20.3 | 96373 | SINAPI | INSTALAÇÃO DE REFORÇO METÁLICO EM PAREDE DRYWALL. AF_07/2023 | M |  |  | 2.17 | 11.12 | 13.29 | 25.19% | 16.63 |  | 0 | 0 | 0 |  |  | 20.3 | FALSE |  |  | 20.3 | 0 | 0 | - | - | 0 | - | - | - | - | - | - | 0 | 0 | 0 | 0 | ok | revisar | revisar | revisar | revisar | ok | revisar | revisar | revisar | revisar | revisar | revisar | ok | ok | ok | ok
#DIV/0! | 20.4 | 96374 | SINAPI | INSTALAÇÃO DE REFORÇO DE MADEIRA EM PAREDE DRYWALL. AF_07/2023 | M |  |  | 2.69 | 21.89 | 24.58 | 25.19% | 30.77 |  | 0 | 0 | 0 |  |  | 20.4 | FALSE |  |  | 20.4 | 0 | 0 | - | - | 0 | - | - | - | - | - | - | 0 | 0 | 0 | 0 | ok | revisar | revisar | revisar | revisar | ok | revisar | revisar | revisar | revisar | revisar | revisar | ok | ok | ok | ok
#DIV/0! | 20.5 | 96120 | SINAPI | ACABAMENTOS PARA FORRO (MOLDURA DE GESSO). AF_08/2023 | M |  |  | 1.43 | 1.78 | 3.21 | 25.19% | 4.01 |  | 0 | 0 | 0 |  |  | 20.5 | FALSE |  |  | 20.5 | 0 | 0 | - | - | 0 | - | - | - | - | - | - | 0 | 0 | 0 | 0 | ok | revisar | revisar | revisar | revisar | ok | revisar | revisar | revisar | revisar | revisar | revisar | ok | ok | ok | ok
#DIV/0! | 20.6 | CCU-112 | CCU | ISOLAMENTO ACÚSTICO DIVISÓRIA INTERNA (DRY WALL) - e= 5CM, PSI 20 | M2 |  |  | 8.31 | 81.42 | 89.73 | 25.19% | 112.33 |  | 0 | 0 | 0 |  |  | 20.6 | FALSE |  |  | 20.6 | 0 | 0 | - | - | 0 | - | - | - | - | - | - | 0 | 0 | 0 | 0 | ok | revisar | revisar | revisar | revisar | ok | revisar | revisar | revisar | revisar | revisar | revisar | ok | ok | ok | ok
#DIV/0! | 20.7 | CCU-113 | CCU | ISOLAMENTO ACÚSTICO DIVISÓRIA INTERNA (DRY WALL) - e= 5CM, PSI 40 | M2 |  |  | 8.31 | 133.43 | 141.74 | 25.19% | 177.44 |  | 0 | 0 | 0 |  |  | 20.7 | FALSE |  |  | 20.7 | 0 | 0 | - | - | 0 | - | - | - | - | - | - | 0 | 0 | 0 | 0 | ok | revisar | revisar | revisar | revisar | ok | revisar | revisar | revisar | revisar | revisar | revisar | ok | ok | ok | ok
[19 empty] | 0 | 0 | [18 empty] | ok | ok | ok | ok | ok | ok | ok | ok | ok | ok | ok | ok | ok | ok | ok | ok
[12 empty] | Subtotal DIVISÓRIAS, FORROS E ESQUADRIAS |  | 0 | 0 | 0 |  | 1 |  |  | 0 | ok | [11 empty] | Subtotal (digite a descrição do item aqui) | 0 | 0 | 0 | 0 | ok | ok | ok | ok | ok | ok | ok | ok | ok | ok | ok | revisar | ok | ok | ok | ok
[39 empty] | ok | ok | ok | ok | ok | ok | ok | ok | ok | ok | ok | ok | ok | ok | ok | ok
| 21 |  |  | HIDRÁULICA | [11 empty] | 0 |  |  | 21 | 0 |  |  | 21 |  |  | (digite a descrição do item aqui) | [11 empty] | 0 | ok | ok | ok | revisar | ok | ok | ok | ok | ok | ok | ok | ok | ok | ok | ok | ok
#DIV/0! | 21.1 | 89352 | SINAPI | REGISTRO DE GAVETA BRUTO, LATÃO, ROSCÁVEL, 1/2" - FORNECIMENTO E INSTALAÇÃO. AF_08/2021 | UN |  |  | 3.05 | 42.68 | 45.73 | 25.19% | 57.24 |  | 0 | 0 | 0 |  |  | 21.1 | FALSE |  |  | 21.1 | 0 | 0 | - | - | 0 | - | - | - | - | - | - | 0 | 0 | 0 | 0 | ok | revisar | revisar | revisar | revisar | ok | revisar | revisar | revisar | revisar | revisar | revisar | ok | ok | ok | ok
#DIV/0! | 21.2 | 89351 | SINAPI | REGISTRO DE PRESSÃO BRUTO, LATÃO, ROSCÁVEL, 3/4'' - FORNECIMENTO E INSTALAÇÃO. AF_08/2021 | UN |  |  | 4.67 | 36.71 | 41.38 | 25.19% | 51.8 |  | 0 | 0 | 0 |  |  | 21.2 | FALSE |  |  | 21.2 | 0 | 0 | - | - | 0 | - | - | - | - | - | - | 0 | 0 | 0 | 0 | ok | revisar | revisar | revisar | revisar | ok | revisar | revisar | revisar | revisar | revisar | revisar | ok | ok | ok | ok
#DIV/0! | 21.3 | 89748 | SINAPI | CURVA CURTA 90 GRAUS, PVC, SERIE NORMAL, ESGOTO PREDIAL, DN 100 MM, JUNTA ELÁSTICA, FORNECIDO E INSTALADO EM RAMAL DE DESCARGA OU RAMAL DE ESGOTO SANITÁRIO. AF_08/2022 | UN |  |  | 8.15 | 35.41 | 43.56 | 25.19% | 54.53 |  | 0 | 0 | 0 |  |  | 21.3 | FALSE |  |  | 21.3 | 0 | 0 | - | - | 0 | - | - | - | - | - | - | 0 | 0 | 0 | 0 | ok | revisar | revisar | revisar | revisar | ok | revisar | revisar | revisar | revisar | revisar | revisar | ok | ok | ok | ok
#DIV/0! | 21.4 | 89797 | SINAPI | JUNÇÃO SIMPLES, PVC, SERIE NORMAL, ESGOTO PREDIAL, DN 100 X 100 MM, JUNTA ELÁSTICA, FORNECIDO E INSTALADO EM RAMAL DE DESCARGA OU RAMAL DE ESGOTO SANITÁRIO. AF_08/2022 | UN |  |  | 10.89 | 41.62 | 52.51 | 25.19% | 65.73 |  | 0 | 0 | 0 |  |  | 21.4 | FALSE |  |  | 21.4 | 0 | 0 | - | - | 0 | - | - | - | - | - | - | 0 | 0 | 0 | 0 | ok | revisar | revisar | revisar | revisar | ok | revisar | revisar | revisar | revisar | revisar | revisar | ok | ok | ok | ok
#DIV/0! | 21.5 | 104345 | SINAPI | JUNÇÃO DE REDUÇÃO INVERTIDA, PVC, SÉRIE NORMAL, ESGOTO PREDIAL, DN 100 X 50 MM, JUNTA ELÁSTICA, FORNECIDO E INSTALADO EM RAMAL DE DESCARGA OU RAMAL DE ESGOTO SANITÁRIO. AF_08/2022 | UN |  |  | 9.85 | 34.01 | 43.86 | 25.19% | 54.9 |  | 0 | 0 | 0 |  |  | 21.5 | FALSE |  |  | 21.5 | 0 | 0 | - | - | 0 | - | - | - | - | - | - | 0 | 0 | 0 | 0 | ok | revisar | revisar | revisar | revisar | ok | revisar | revisar | revisar | revisar | revisar | revisar | ok | ok | ok | ok
#DIV/0! | 21.6 | 104347 | SINAPI | JUNÇÃO DE REDUCAO INVERTIDA, PVC, SÉRIE NORMAL, ESGOTO PREDIAL, DN 100 X 75 MM, JUNTA ELÁSTICA, FORNECIDO E INSTALADO EM RAMAL DE DESCARGA OU RAMAL DE ESGOTO SANITÁRIO. AF_08/2022 | UN |  |  | 10.38 | 38.47 | 48.85 | 25.19% | 61.15 |  | 0 | 0 | 0 |  |  | 21.6 | FALSE |  |  | 21.6 | 0 | 0 | - | - | 0 | - | - | - | - | - | - | 0 | 0 | 0 | 0 | ok | revisar | revisar | revisar | revisar | ok | revisar | revisar | revisar | revisar | revisar | revisar | ok | ok | ok | ok
#DIV/0! | 21.7 | 89707 | SINAPI | CAIXA SIFONADA, PVC, DN 100 X 100 X 50 MM, JUNTA ELÁSTICA, FORNECIDA E INSTALADA EM RAMAL DE DESCARGA OU EM RAMAL DE ESGOTO SANITÁRIO. AF_08/2022 | UN |  |  | 16.92 | 33.31 | 50.23 | 25.19% | 62.88 |  | 0 | 0 | 0 |  |  | 21.7 | FALSE |  |  | 21.7 | 0 | 0 | - | - | 0 | - | - | - | - | - | - | 0 | 0 | 0 | 0 | ok | revisar | revisar | revisar | revisar | ok | revisar | revisar | revisar | revisar | revisar | revisar | ok | ok | ok | ok
#DIV/0! | 21.8 | 89708 | SINAPI | CAIXA SIFONADA, PVC, DN 150 X 185 X 75 MM, JUNTA ELÁSTICA, FORNECIDA E INSTALADA EM RAMAL DE DESCARGA OU EM RAMAL DE ESGOTO SANITÁRIO. AF_08/2022 | UN |  |  | 20.28 | 84.98 | 105.26 | 25.19% | 131.77 |  | 0 | 0 | 0 |  |  | 21.8 | FALSE |  |  | 21.8 | 0 | 0 | - | - | 0 | - | - | - | - | - | - | 0 | 0 | 0 | 0 | ok | revisar | revisar | revisar | revisar | ok | revisar | revisar | revisar | revisar | revisar | revisar | ok | ok | ok | ok
#DIV/0! | 21.9 | 89709 | SINAPI | RALO SIFONADO, PVC, DN 100 X 40 MM, JUNTA SOLDÁVEL, FORNECIDO E INSTALADO EM RAMAL DE DESCARGA OU EM RAMAL DE ESGOTO SANITÁRIO. AF_08/2022 | UN |  |  | 7.01 | 14.37 | 21.38 | 25.19% | 26.76 |  | 0 | 0 | 0 |  |  | 21.9 | FALSE |  |  | 21.9 | 0 | 0 | - | - | 0 | - | - | - | - | - | - | 0 | 0 | 0 | 0 | ok | revisar | revisar | revisar | revisar | ok | revisar | revisar | revisar | revisar | revisar | revisar | ok | ok | ok | ok
#DIV/0! | 21.10 | 89710 | SINAPI | RALO SECO, PVC, DN 100 X 40 MM, JUNTA SOLDÁVEL, FORNECIDO E INSTALADO EM RAMAL DE DESCARGA OU EM RAMAL DE ESGOTO SANITÁRIO. AF_08/2022 | UN |  |  | 7 | 11.92 | 18.92 | 25.19% | 23.68 |  | 0 | 0 | 0 |  |  | 21.10 | FALSE |  |  | 21.10 | 0 | 0 | - | - | 0 | - | - | - | - | - | - | 0 | 0 | 0 | 0 | ok | revisar | revisar | revisar | revisar | ok | revisar | revisar | revisar | revisar | revisar | revisar | ok | ok | ok | ok
#DIV/0! | 21.11 | 104326 | SINAPI | RALO SECO CÔNICO, PVC, DN 100 X 40 MM, JUNTA SOLDÁVEL, FORNECIDO E INSTALADO EM RAMAL DE DESCARGA OU EM RAMAL DE ESGOTO SANITÁRIO. AF_08/2022 | UN |  |  | 7.01 | 13.43 | 20.44 | 25.19% | 25.58 |  | 0 | 0 | 0 |  |  | 21.11 | FALSE |  |  | 21.11 | 0 | 0 | - | - | 0 | - | - | - | - | - | - | 0 | 0 | 0 | 0 | ok | revisar | revisar | revisar | revisar | ok | revisar | revisar | revisar | revisar | revisar | revisar | ok | ok | ok | ok
#DIV/0! | 21.12 | 104327 | SINAPI | RALO SIFONADO REDONDO, PVC, DN 100 X 40 MM, JUNTA SOLDÁVEL, FORNECIDO E INSTALADO EM RAMAL DE DESCARGA OU EM RAMAL DE ESGOTO SANITÁRIO. AF_08/2022 | UN |  |  | 7.01 | 12.53 | 19.54 | 25.19% | 24.46 |  | 0 | 0 | 0 |  |  | 21.12 | FALSE |  |  | 21.12 | 0 | 0 | - | - | 0 | - | - | - | - | - | - | 0 | 0 | 0 | 0 | ok | revisar | revisar | revisar | revisar | ok | revisar | revisar | revisar | revisar | revisar | revisar | ok | ok | ok | ok
#DIV/0! | 21.13 | 104328 | SINAPI | CAIXA SIFONADA, COM GRELHA QUADRADA, PVC, DN 150 X 150 X 50 MM, JUNTA SOLDÁVEL, FORNECIDA E INSTALADA EM RAMAL DE DESCARGA OU EM RAMAL DE ESGOTO SANITÁRIO. AF_08/2022 | UN |  |  | 17.96 | 53.51 | 71.47 | 25.19% | 89.47 |  | 0 | 0 | 0 |  |  | 21.13 | FALSE |  |  | 21.13 | 0 | 0 | - | - | 0 | - | - | - | - | - | - | 0 | 0 | 0 | 0 | ok | revisar | revisar | revisar | revisar | ok | revisar | revisar | revisar | revisar | revisar | revisar | ok | ok | ok | ok
#DIV/0! | 21.14 | 104329 | SINAPI | CAIXA SIFONADA, COM GRELHA REDONDA, PVC, DN 150 X 150 X 50 MM, JUNTA SOLDÁVEL, FORNECIDA E INSTALADA EM RAMAL DE DESCARGA OU EM RAMAL DE ESGOTO SANITÁRIO. AF_08/2022 | UN |  |  | 17.95 | 62.32 | 80.27 | 25.19% | 100.49 |  | 0 | 0 | 0 |  |  | 21.14 | FALSE |  |  | 21.14 | 0 | 0 | - | - | 0 | - | - | - | - | - | - | 0 | 0 | 0 | 0 | ok | revisar | revisar | revisar | revisar | ok | revisar | revisar | revisar | revisar | revisar | revisar | ok | ok | ok | ok
[19 empty] | 0 | 0 | [18 empty] | ok | ok | ok | ok | ok | ok | ok | ok | ok | ok | ok | ok | ok | ok | ok | ok
[12 empty] | Subtotal HIDRÁULICA |  | 0 | 0 | 0 |  | 1 |  |  | 0 | ok | [11 empty] | Subtotal (digite a descrição do item aqui) | 0 | 0 | 0 | 0 | ok | ok | ok | ok | ok | ok | ok | ok | ok | ok | ok | revisar | ok | ok | ok | ok
[19 empty] | 0 | 0 | [18 empty] | ok | ok | ok | ok | ok | ok | ok | ok | ok | ok | ok | ok | ok | ok | ok | ok
| 22 |  |  | ELÉTRICA | [11 empty] | 0 |  |  | 22 | 0 |  |  | 22 |  |  | (digite a descrição do item aqui) | [11 empty] | 0 | ok | ok | ok | revisar | ok | ok | ok | ok | ok | ok | ok | ok | ok | ok | ok | ok
#DIV/0! | 22.1 | CCU-107 | CCU | CABO MULTIPOLAR DE COBRE, FLEXIVEL, CLASSE 4 OU 5, ISOLACAO EM HEPR, COBERTURA EM PVC-ST2, ANTICHAMA BWF-B, 0,6/1 KV, 3 CONDUTORES DE 10 MM2 | M |  |  | 0.64 | 33.69 | 34.33 | 25.19% | 42.97 |  | 0 | 0 | 0 |  |  | 22.1 | FALSE |  |  | 22.1 | 0 | 0 | - | - | 0 | - | - | - | - | - | - | 0 | 0 | 0 | 0 | ok | revisar | revisar | revisar | revisar | ok | revisar | revisar | revisar | revisar | revisar | revisar | ok | ok | ok | ok
#DIV/0! | 22.2 | CCU-108 | CCU | CABO MULTIPOLAR DE COBRE, FLEXIVEL, CLASSE 4 OU 5, ISOLACAO EM HEPR, COBERTURA EM PVC-ST2, ANTICHAMA BWF-B, 0,6/1 KV, 3 CONDUTORES DE 16 MM2 | M |  |  | 0.64 | 53.63 | 54.27 | 25.19% | 67.94 |  | 0 | 0 | 0 |  |  | 22.2 | FALSE |  |  | 22.2 | 0 | 0 | - | - | 0 | - | - | - | - | - | - | 0 | 0 | 0 | 0 | ok | revisar | revisar | revisar | revisar | ok | revisar | revisar | revisar | revisar | revisar | revisar | ok | ok | ok | ok
#DIV/0! | 22.3 | CCU-109 | CCU | CABO MULTIPOLAR DE COBRE, FLEXIVEL, CLASSE 4 OU 5, ISOLACAO EM HEPR, COBERTURA EM PVC-ST2, ANTICHAMA BWF-B, 0,6/1 KV, 3 CONDUTORES DE 25 MM2 | M |  |  | 0.64 | 92.73 | 93.37 | 25.19% | 116.88 |  | 0 | 0 | 0 |  |  | 22.3 | FALSE |  |  | 22.3 | 0 | 0 | - | - | 0 | - | - | - | - | - | - | 0 | 0 | 0 | 0 | ok | revisar | revisar | revisar | revisar | ok | revisar | revisar | revisar | revisar | revisar | revisar | ok | ok | ok | ok
#DIV/0! | 22.4 | CCU-110 | CCU | POSTE DE CONCRETO ARMADO DE SECAO DUPLO T, EXTENSAO DE 9,00 M, RESISTENCIA DE 300 A 400 DAN, TIPO B OU D | UN |  |  | 191.07 | 1058.32 | 1249.39 | 25.19% | 1564.11 |  | 0 | 0 | 0 |  |  | 22.4 | FALSE |  |  | 22.4 | 0 | 0 | - | - | 0 | - | - | - | - | - | - | 0 | 0 | 0 | 0 | ok | revisar | revisar | revisar | revisar | ok | revisar | revisar | revisar | revisar | revisar | revisar | ok | ok | ok | ok
#DIV/0! | 22.5 | CCU-111 | CCU | POSTE DE CONCRETO ARMADO DE SECAO DUPLO T, EXTENSAO DE 8,00 M, RESISTENCIA DE 150 DAN, TIPO D | UN |  |  | 134.51 | 645.69 | 780.2 | 25.19% | 976.73 |  | 0 | 0 | 0 |  |  | 22.5 | FALSE |  |  | 22.5 | 0 | 0 | - | - | 0 | - | - | - | - | - | - | 0 | 0 | 0 | 0 | ok | revisar | revisar | revisar | revisar | ok | revisar | revisar | revisar | revisar | revisar | revisar | ok | ok | ok | ok
#DIV/0! | 22.6 | 101894 | SINAPI | DISJUNTOR TRIPOLAR TIPO NEMA, CORRENTE NOMINAL DE 60 ATÉ 100A - FORNECIMENTO E INSTALAÇÃO. AF_10/2020 | UN |  |  | 33.5 | 118.05 | 151.55 | 25.19% | 189.72 |  | 0 | 0 | 0 |  |  | 22.6 | FALSE |  |  | 22.6 | 0 | 0 | - | - | 0 | - | - | - | - | - | - | 0 | 0 | 0 | 0 | ok | revisar | revisar | revisar | revisar | ok | revisar | revisar | revisar | revisar | revisar | revisar | ok | ok | ok | ok
[19 empty] | 0 | 0 | [18 empty] | ok | ok | ok | ok | ok | ok | ok | ok | ok | ok | ok | ok | ok | ok | ok | ok
[12 empty] | Subtotal ELÉTRICA |  | 0 | 0 | 0 |  | 1 |  |  | 0 | ok | [11 empty] | Subtotal (digite a descrição do item aqui) | 0 | 0 | 0 | 0 | ok | ok | ok | ok | ok | ok | ok | ok | ok | ok | ok | revisar | ok | ok | ok | ok
[39 empty] | ok | ok | ok | ok | ok | ok | ok | ok | ok | ok | ok | ok | ok | ok | ok | ok
[12 empty] | TOTAL GERAL DO ORÇAMENTO R$ |  | 0 | 0 | 0 | [17 empty] | TOTAL GERAL DO ORÇAMENTO R$ | 24922.85 | 37739.45 | 68035.07 | 130697.37 | ok | ok | ok | ok | ok | ok | ok | ok | ok | ok | ok | ok | revisar | revisar | revisar | revisar
[12 empty] | Percentual de mão de obra em relação ao valor total (Ordem de Serviço nº 03/2021) |  | 0% | [19 empty] | Percentual de mão de obra em relação ao valor total (Ordem de Serviço nº 03/2021) |  | 28.88% |  |  | ok | ok | ok | ok | ok | ok | ok | ok | ok | ok | ok | ok | ok | revisar | ok | ok
Observações:
1 - Foi utilizada data base SINAPI abr/2025;
2 - O BDI utilizado deverá respeitar o percentual máximo e diretrizes definidas no parecer técnico (doc. SEI 33445112) conforme orientação (doc. SEI 3394188), para atender a alteração da alíquota de ISSQN promovida pelo Decreto Municipal nº 22.651/2024, bem como o BDI diferenciado para o fornecimento de materiais e/ou equipamentos de natureza específica, que possam ser fornecidos por empresas com especialidades próprias e diversas da empresa a ser contratada; 3 - Foi utilizada fórmula arred em duas casas decimais para o preço total.
Responsável Técnico:
Título:
Matrícula:
CREA-RS:
UTILIZAR FÓRMULA PARA QUANDO O ITEM FOR CCU
|  | CCU-01 | CCU |  |  |  | 0 | 15.39 | 0 |  |  |  | ocultar as linhas antes de encaminhar para elaboração do edital

## Cronograma
PE 058/2025 REGISTRO DE PREÇOS DE REPAROS E ADAPTAÇÕES EM INSTALAÇÕES PREDIAIS
CRONOGRAMA FÍSICO-FINANCEIRO
Objeto: | Registro de preços para a prestação de serviços de reparos e adaptações em instalações prediais utilizados pela Administração da Prefeitura de Porto Alegre, com fornecimento de peças, materiais de consumo e insumos e mão de obra nos sistemas e equipamentos
Local de execução: | (preencher este campo com o local da prestação dos serviços) | TABELA SEM DESONERAÇÃO |  | -
Item | Descrição | Valor (R$) | % Item | 1 | 2 | 3 | 4 | 5 | 6 | 7 | 8 | 9 | 10 | 11 | 12 | 13 | 14 | 15 | 16 | 17 | 18 | 19 | 20 | 21 | 22 | 23 | 24
1 | SERVIÇOS PRELIMINARES | 0 | 0% | [24 empty] | CORRIGIR, POIS A SOMA DEVE SER 100% | bar: - 1 to - 24
|  |  |  | 0 | 0 | 0 | 0 | 0 | 0 | 0 | 0 | 0 | 0 | 0 | 0 | 0 | 0 | 0 | 0 | 0 | 0 | 0 | 0 | 0 | 0 | 0 | 0 | 0 | OK
2 | APOIO TÉCNICO | 0 | 0% | [24 empty] | CORRIGIR, POIS A SOMA DEVE SER 100% | bar: - 1 to - 24
|  |  |  | 0 | 0 | 0 | 0 | 0 | 0 | 0 | 0 | 0 | 0 | 0 | 0 | 0 | 0 | 0 | 0 | 0 | 0 | 0 | 0 | 0 | 0 | 0 | 0 | 0 | OK
3 | SERVIÇOS GERAIS E INSUMOS | 0 | 0% | [24 empty] | CORRIGIR, POIS A SOMA DEVE SER 100% | bar: - 1 to - 24
|  |  |  | 0 | 0 | 0 | 0 | 0 | 0 | 0 | 0 | 0 | 0 | 0 | 0 | 0 | 0 | 0 | 0 | 0 | 0 | 0 | 0 | 0 | 0 | 0 | 0 | 0 | OK
4 | INSTALAÇÕES E SINALIZAÇÃO DOS SERVIÇOS | 0 | 0% | [24 empty] | CORRIGIR, POIS A SOMA DEVE SER 100% | bar: - 1 to - 24
|  |  |  | 0 | 0 | 0 | 0 | 0 | 0 | 0 | 0 | 0 | 0 | 0 | 0 | 0 | 0 | 0 | 0 | 0 | 0 | 0 | 0 | 0 | 0 | 0 | 0 | 0 | OK
5 | IMPERMEABILIZAÇÃO | 0 | 0% | [24 empty] | CORRIGIR, POIS A SOMA DEVE SER 100% | bar: - 1 to - 24
|  |  |  | 0 | 0 | 0 | 0 | 0 | 0 | 0 | 0 | 0 | 0 | 0 | 0 | 0 | 0 | 0 | 0 | 0 | 0 | 0 | 0 | 0 | 0 | 0 | 0 | 0 | OK
6 | CALÇAMENTO / PISO / RODAPÉ | 0 | 0% | [24 empty] | CORRIGIR, POIS A SOMA DEVE SER 100% | bar: - 1 to - 24
|  |  |  | 0 | 0 | 0 | 0 | 0 | 0 | 0 | 0 | 0 | 0 | 0 | 0 | 0 | 0 | 0 | 0 | 0 | 0 | 0 | 0 | 0 | 0 | 0 | 0 | 0 | OK
7 | RECOMPOSIÇÃO DE ESTRUTURA DE CONCRETO, DIVISÓRIAS E REVESTIMENTO | 0 | 0% | [24 empty] | CORRIGIR, POIS A SOMA DEVE SER 100% | bar: - 1 to - 24
|  |  |  | 0 | 0 | 0 | 0 | 0 | 0 | 0 | 0 | 0 | 0 | 0 | 0 | 0 | 0 | 0 | 0 | 0 | 0 | 0 | 0 | 0 | 0 | 0 | 0 | 0 | OK
8 | PINTURA E ACABAMENTOS | 0 | 0% | [24 empty] | CORRIGIR, POIS A SOMA DEVE SER 100% | bar: - 1 to - 24
|  |  |  | 0 | 0 | 0 | 0 | 0 | 0 | 0 | 0 | 0 | 0 | 0 | 0 | 0 | 0 | 0 | 0 | 0 | 0 | 0 | 0 | 0 | 0 | 0 | 0 | 0 | OK
9 | ESQUADRIAS / VIDROS / FERRAGENS | 0 | 0% | [24 empty] | CORRIGIR, POIS A SOMA DEVE SER 100% | bar: - 1 to - 24
|  |  |  | 0 | 0 | 0 | 0 | 0 | 0 | 0 | 0 | 0 | 0 | 0 | 0 | 0 | 0 | 0 | 0 | 0 | 0 | 0 | 0 | 0 | 0 | 0 | 0 | 0 | OK
10 | FORROS | 0 | 0% | [24 empty] | CORRIGIR, POIS A SOMA DEVE SER 100% | bar: - 1 to - 24
|  |  |  | 0 | 0 | 0 | 0 | 0 | 0 | 0 | 0 | 0 | 0 | 0 | 0 | 0 | 0 | 0 | 0 | 0 | 0 | 0 | 0 | 0 | 0 | 0 | 0 | 0 | OK
11 | INSTALAÇÕES HIDROSSANITÁRIAS | 0 | 0% | [24 empty] | CORRIGIR, POIS A SOMA DEVE SER 100% | bar: - 1 to - 24
|  |  |  | 0 | 0 | 0 | 0 | 0 | 0 | 0 | 0 | 0 | 0 | 0 | 0 | 0 | 0 | 0 | 0 | 0 | 0 | 0 | 0 | 0 | 0 | 0 | 0 | 0 | OK
12 | INSTALAÇÕES ELÉTRICAS | 0 | 0% | [24 empty] | CORRIGIR, POIS A SOMA DEVE SER 100% | bar: - 1 to - 24
|  |  |  | 0 | 0 | 0 | 0 | 0 | 0 | 0 | 0 | 0 | 0 | 0 | 0 | 0 | 0 | 0 | 0 | 0 | 0 | 0 | 0 | 0 | 0 | 0 | 0 | 0 | OK
13 | SISTEMA DE PROTEÇÃO CONTRA DESCARGAS ATMOSFÉRICAS (SPDA) | 0 | 0% | [24 empty] | CORRIGIR, POIS A SOMA DEVE SER 100% | bar: - 1 to - 24
|  |  |  | 0 | 0 | 0 | 0 | 0 | 0 | 0 | 0 | 0 | 0 | 0 | 0 | 0 | 0 | 0 | 0 | 0 | 0 | 0 | 0 | 0 | 0 | 0 | 0 | 0 | OK
14 | COBERTURA | 0 | 0% | [24 empty] | CORRIGIR, POIS A SOMA DEVE SER 100% | bar: - 1 to - 24
|  |  |  | 0 | 0 | 0 | 0 | 0 | 0 | 0 | 0 | 0 | 0 | 0 | 0 | 0 | 0 | 0 | 0 | 0 | 0 | 0 | 0 | 0 | 0 | 0 | 0 | 0 | OK
15 | CARGA, TRANSPORTE E MAQUINARIOS | 0 | 0% | [24 empty] | CORRIGIR, POIS A SOMA DEVE SER 100% | bar: - 1 to - 24
|  |  |  | 0 | 0 | 0 | 0 | 0 | 0 | 0 | 0 | 0 | 0 | 0 | 0 | 0 | 0 | 0 | 0 | 0 | 0 | 0 | 0 | 0 | 0 | 0 | 0 | 0 | OK
16 | SERRALHERIA / FUNILARIA | 0 | 0% | [24 empty] | CORRIGIR, POIS A SOMA DEVE SER 100% | bar: - 1 to - 24
|  |  |  | 0 | 0 | 0 | 0 | 0 | 0 | 0 | 0 | 0 | 0 | 0 | 0 | 0 | 0 | 0 | 0 | 0 | 0 | 0 | 0 | 0 | 0 | 0 | 0 | 0 | OK
17 | LIMPEZA | 0 | 0% | [24 empty] | CORRIGIR, POIS A SOMA DEVE SER 100% | bar: - 1 to - 24
|  |  |  | 0 | 0 | 0 | 0 | 0 | 0 | 0 | 0 | 0 | 0 | 0 | 0 | 0 | 0 | 0 | 0 | 0 | 0 | 0 | 0 | 0 | 0 | 0 | 0 | 0 | OK
18 | REMOÇÃO / DEMOLIÇÃO | 0 | 0% | [24 empty] | CORRIGIR, POIS A SOMA DEVE SER 100% | bar: - 1 to - 24
|  |  |  | 0 | 0 | 0 | 0 | 0 | 0 | 0 | 0 | 0 | 0 | 0 | 0 | 0 | 0 | 0 | 0 | 0 | 0 | 0 | 0 | 0 | 0 | 0 | 0 | 0 | OK
19 | REVESTIMENTO | 0 | 0% | [24 empty] | CORRIGIR, POIS A SOMA DEVE SER 100% | bar: - 1 to - 24
|  |  |  | 0 | 0 | 0 | 0 | 0 | 0 | 0 | 0 | 0 | 0 | 0 | 0 | 0 | 0 | 0 | 0 | 0 | 0 | 0 | 0 | 0 | 0 | 0 | 0 | 0 | OK
20 | DIVISÓRIAS, FORROS E ESQUADRIAS | 0 | 0% | [24 empty] | CORRIGIR, POIS A SOMA DEVE SER 100% | bar: - 1 to - 24
|  |  |  | 0 | 0 | 0 | 0 | 0 | 0 | 0 | 0 | 0 | 0 | 0 | 0 | 0 | 0 | 0 | 0 | 0 | 0 | 0 | 0 | 0 | 0 | 0 | 0 | 0 | OK
21 | HIDRÁULICA | 0 | 0% | [24 empty] | CORRIGIR, POIS A SOMA DEVE SER 100% | bar: - 1 to - 24
|  |  |  | 0 | 0 | 0 | 0 | 0 | 0 | 0 | 0 | 0 | 0 | 0 | 0 | 0 | 0 | 0 | 0 | 0 | 0 | 0 | 0 | 0 | 0 | 0 | 0 | 0 | OK
22 | ELÉTRICA | 0 | 0% | [24 empty] | CORRIGIR, POIS A SOMA DEVE SER 100% | bar: - 1 to - 24
|  |  |  | 0 | 0 | 0 | 0 | 0 | 0 | 0 | 0 | 0 | 0 | 0 | 0 | 0 | 0 | 0 | 0 | 0 | 0 | 0 | 0 | 0 | 0 | 0 | 0 | 0 | OK
VALOR TOTAL MENSAL |  |  |  | 0 | 0 | 0 | 0 | 0 | 0 | 0 | 0 | 0 | 0 | 0 | 0 | 0 | 0 | 0 | 0 | 0 | 0 | 0 | 0 | 0 | 0 | 0 | 0
VALOR TOTAL ACUMULADO |  | 0 | 0% | 0 | 0 | 0 | 0 | 0 | 0 | 0 | 0 | 0 | 0 | 0 | 0 | 0 | 0 | 0 | 0 | 0 | 0 | 0 | 0 | 0 | 0 | 0 | 0 | 0 | 0
OK
Responsável Técnico:
Título:
Matrícula:
CREA-RS:

## Resumo
PE 058/2025 REGISTRO DE PREÇOS DE REPAROS E ADAPTAÇÕES EM INSTALAÇÕES PREDIAIS
RESUMO DO ORÇAMENTO
Objeto: | Registro de preços para a prestação de serviços de reparos e adaptações em instalações prediais utilizados pela Administração da Prefeitura de Porto Alegre, com fornecimento de peças, materiais de consumo e insumos e mão de obra nos sistemas e equipamentos
Local de execução: | (preencher este campo com o local da prestação dos serviços) | TABELA SEM DESONERAÇÃO
Item | Descrição | Valor (R$) | % Item
1 | SERVIÇOS PRELIMINARES | 0 | 0%
2 | APOIO TÉCNICO | 0 | 0%
3 | SERVIÇOS GERAIS E INSUMOS | 0 | 0%
4 | INSTALAÇÕES E SINALIZAÇÃO DOS SERVIÇOS | 0 | 0%
5 | IMPERMEABILIZAÇÃO | 0 | 0%
6 | CALÇAMENTO / PISO / RODAPÉ | 0 | 0%
7 | RECOMPOSIÇÃO DE ESTRUTURA DE CONCRETO, DIVISÓRIAS E REVESTIMENTO | 0 | 0%
8 | PINTURA E ACABAMENTOS | 0 | 0%
9 | ESQUADRIAS / VIDROS / FERRAGENS | 0 | 0%
10 | FORROS | 0 | 0%
11 | INSTALAÇÕES HIDROSSANITÁRIAS | 0 | 0%
12 | INSTALAÇÕES ELÉTRICAS | 0 | 0%
13 | SISTEMA DE PROTEÇÃO CONTRA DESCARGAS ATMOSFÉRICAS (SPDA) | 0 | 0%
14 | COBERTURA | 0 | 0%
15 | CARGA, TRANSPORTE E MAQUINARIOS | 0 | 0%
16 | SERRALHERIA / FUNILARIA | 0 | 0%
17 | LIMPEZA | 0 | 0%
18 | REMOÇÃO / DEMOLIÇÃO | 0 | 0%
19 | REVESTIMENTO | 0 | 0%
20 | DIVISÓRIAS, FORROS E ESQUADRIAS | 0 | 0%
21 | HIDRÁULICA | 0 | 0%
22 | ELÉTRICA | 0 | 0%
VALOR TOTAL DO ORÇAMENTO |  | 0 | 0%